## Sheet1
Achiziționarea centralizată a Consumabilelor pentru Dispozitive Medicale conform necesităților instituțiilor medico-sanitare publice (IMSP) - beneficiari pentru anul 2026
Nr. Lot | Loturi bunuri licitate | Loturi bunuri licitate | Loturi bunuri licitate, Specificarea tehnică deplină solicitată de către autoritatea contractantă, UM | ADMINISTRATIA NATIONALA A PENITENCIARELOR (0004) | CABINETUL INDIVIDUAL AL MEDICULUI DE FAMILIE CORCODEL GEORGETA (0025) | CENTRUL DE MEDICINA LEGALA (0035) | CENTRUL DE PLASAMENT TEMPORAR PENTRU PERSOANE CU DIZABILITATI (ADULTE) BADICENI (0040) | CENTRUL DE REABILITARE A PERSOANELOR VIRSTNICE SI PERSOANELOR CU DIZABILITATI (ADULTE) “SPERANTA (0047) | CENTRUL NATIONAL DE TRANSFUZIE A SANGELUI (0055) | CMF SATIAMED (0061) | IM CENTRUL STOMATOLOGIC RAIONAL CIMISLIA (0136) | IMSP ASOCIATIA MEDICALA TERITORIALA BOTANICA (0160) | IMSP ASOCIATIA MEDICALA TERITORIALA BUIUCANI (0161) | IMSP ASOCIATIA MEDICALA TERITORIALA CENTRU (0162) | IMSP ASOCIATIA MEDICALA TERITORIALA CIOCANA (0163) | IMSP ASOCIATIA MEDICALA TERITORIALA RASCANI (0164) | IMSP CENTRUL DE SANATATE ANENII NOI (0165) | IMSP CENTRUL DE SANATATE BALATINA (0172) | IMSP CENTRUL DE SANATATE BARDAR (0173) | IMSP CENTRUL DE SANATATE BASARABEASCA (0174) | IMSP CENTRUL DE SANATATE BRAVICEA (0183) | IMSP CENTRUL DE SANATATE BRICENI (0185) | IMSP CENTRUL DE SANATATE CAHUL (0192) | IMSP CENTRUL DE SANATATE CAINARI VECHI (0194) | IMSP CENTRUL DE SANATATE CAUSENI (0197) | IMSP CENTRUL DE SANATATE CAZACLIA (0198) | IMSP CENTRUL DE SANATATE CAZANESTI (0199) | IMSP CENTRUL DE SANATATE CIMISLIA (0208) | IMSP CENTRUL DE SANATATE CIORESCU (0214) | IMSP CENTRUL DE SANATATE COLIBAS (0223) | IMSP CENTRUL DE SANATATE COMRAT (0225) | IMSP CENTRUL DE SANATATE COPANCA (0228) | IMSP CENTRUL DE SANATATE COSTESTI IALOVENI (0234) | IMSP CENTRUL DE SANATATE CUPCINI (0246) | IMSP CENTRUL DE SANATATE DANUTENI (0247) | IMSP CENTRUL DE SANATATE DONDUSENI (0249) | IMSP CENTRUL DE SANATATE DROCHIA A MANZIUC (0251) | IMSP CENTRUL DE SANATATE DUBASARI (0252) | IMSP CENTRUL DE SANATATE DURLESTI (0254) | IMSP CENTRUL DE SANATATE EDINET (0255) | IMSP CENTRUL DE SANATATE FLORENI (0260) | IMSP CENTRUL DE SANATATE FUNDURII VECHI (0262) | IMSP CENTRUL DE SANATATE GHIDIGHICI (0265) | IMSP CENTRUL DE SANATATE GLODENI (0269) | IMSP CENTRUL DE SANATATE GRATIESTI (0271) | IMSP CENTRUL DE SANATATE HAJDIENI (0275) | IMSP CENTRUL DE SANATATE HARBOVAT (0277) | IMSP CENTRUL DE SANATATE HORESTI (0279) | IMSP CENTRUL DE SANATATE IABLOANA (0281) | IMSP CENTRUL DE SANATATE IALOVENI (0282) | IMSP CENTRUL DE SANATATE LARGA (0290) | IMSP CENTRUL DE SANATATE LEOVA (0292) | IMSP CENTRUL DE SANATATE MIHAILENI (0306) | IMSP CENTRUL DE SANATATE MINDRESTI (0310) | IMSP CENTRUL DE SANATATE NISPORENI (0316) | IMSP CENTRUL DE SANATATE OCNITA (0318) | IMSP CENTRUL DE SANATATE ORHEI NR 1 (0321) | IMSP CENTRUL DE SANATATE ORHEI NR 2 (0322) | IMSP CENTRUL DE SANATATE OTACI (0323) | IMSP CENTRUL DE SANATATE PARJOLTENI (0326) | IMSP CENTRUL DE SANATATE RACOVAT (0335) | IMSP CENTRUL DE SANATATE RASCANI (0338) | IMSP CENTRUL DE SANATATE REZINA (0342) | IMSP CENTRUL DE SANATATE RUDI (0345) | IMSP CENTRUL DE SANATATE RUSESTII NOI (0346) | IMSP CENTRUL DE SANATATE SANGEREI (0351) | IMSP CENTRUL DE SANATATE SIPOTENI (0360) | IMSP CENTRUL DE SANATATE SOLDANESTI (0365) | IMSP CENTRUL DE SANATATE SOROCA (0366) | IMSP CENTRUL DE SANATATE SOROCA-NOUA (0367) | IMSP CENTRUL DE SANATATE STAUCENI (0369) | IMSP CENTRUL DE SANATATE STEFAN VODA (0370) | IMSP CENTRUL DE SANATATE STRASENI (0371) | IMSP CENTRUL DE SANATATE STURZOVCA (0372) | IMSP CENTRUL DE SANATATE TANATARI (0377) | IMSP CENTRUL DE SANATATE TELENESTI (0384) | IMSP CENTRUL DE SANATATE TRUSENI (0390) | IMSP CENTRUL DE SANATATE UNGHENI (0392) | IMSP CENTRUL DE SANATATE VADUL LUI VODA (0394) | IMSP CENTRUL DE SANATATE VADUL RASCOV (0395) | IMSP CENTRUL MEDICILOR DE FAMILIE FLORESTI (0414) | IMSP CENTRUL MEDICILOR DE FAMILIE MUNICIPAL BALTI (0415) | IMSP CENTRUL NATIONAL DE ASISTENTA MEDICALA URGENTA PRESPITALICEASCA (0416) | IMSP CENTRUL REPUBLICAN DE DIAGNOSTICARE MEDICALA (0417) | IMSP CENTRUL REPUBLICAN DE REABILITARE PENTRU COPII (0418) | IMSP CENTRUL STOMATOLOGIC MUNICIPAL DE COPII (0420) | IMSP CLINICA UNIVERSITARA DE ASISTENTA MEDICALA PRIMARA A USMF N TESTIMITANU (0421) | IMSP DISPENSARUL REPUBLICAN DE NARCOLOGIE (0424) | IMSP INSTITUTUL DE CARDIOLOGIE (0425) | IMSP INSTITUTUL DE MEDICINA URGENTA (0426) | IMSP INSTITUTUL DE NEUROLOGIE SI NEUROCHIRURGIE DIOMID GHERMAN (0427) | IMSP INSTITUTUL DE PNEUMOLOGIE CHIRIL DRAGANIUC (0428) | IMSP INSTITUTUL MAMEI SI COPILULUI (0429) | IMSP INSTITUTUL ONCOLOGIC (0430) | IMSP POLICLINICA DE STAT (0432) | IMSP POLICLINICA STOMATOLOGICA REPUBLICANA (0433) | IMSP SPITALUL CARPINENI (0434) | IMSP SPITALUL CLINIC BALTI (0436) | IMSP SPITALUL CLINIC DE PSIHIATRIE (0438) | IMSP SPITALUL CLINIC DE RECUPERARE SI INGRIJIRI CRONICE (0435) | IMSP SPITALUL CLINIC DE TRAUMATOLOGIE SI ORTOPEDIE (0439) | IMSP SPITALUL CLINIC MUNICIPAL DE COPII NR 1 (0441) | IMSP SPITALUL CLINIC MUNICIPAL DE COPII V IGNATENCO (0442) | IMSP SPITALUL CLINIC MUNICIPAL DE FTIZIOPNEUMOLOGIE (0443) | IMSP SPITALUL CLINIC MUNICIPAL GHEORGHE PALADI (0444) | IMSP SPITALUL CLINIC MUNICIPAL SFANTA TREIME (0446) | IMSP SPITALUL CLINIC MUNICIPAL SFANTUL ARHANGHEL MIHAIL (0447) | IMSP SPITALUL CLINIC REPUBLICAN TIMOFEI MOSNEAGA (0448) | IMSP SPITALUL DE PSIHIATRIE BALTI (0450) | IMSP SPITALUL DE STAT (0452) | IMSP SPITALUL RAIONAL ANENII NOI (0453) | IMSP SPITALUL RAIONAL BASARABEASCA (0454) | IMSP SPITALUL RAIONAL BRICENI (0455) | IMSP SPITALUL RAIONAL CAHUL (0456) | IMSP SPITALUL RAIONAL CALARASI (0457) | IMSP SPITALUL RAIONAL CANTEMIR (0458) | IMSP SPITALUL RAIONAL CAUSENI ANA SI ALEXANDRU (0459) | IMSP SPITALUL RAIONAL CEADIR-LUNGA (0460) | IMSP SPITALUL RAIONAL CIMISLIA (0461) | IMSP SPITALUL RAIONAL COMRAT ISAAC GURFINCHEL (0462) | IMSP SPITALUL RAIONAL CRIULENI (0463) | IMSP SPITALUL RAIONAL DONDUSENI (0464) | IMSP SPITALUL RAIONAL DROCHIA NICOLAE TESTEMITANU (0465) | IMSP SPITALUL RAIONAL EDINET (0466) | IMSP SPITALUL RAIONAL FALESTI (0467) | IMSP SPITALUL RAIONAL FLORESTI (0468) | IMSP SPITALUL RAIONAL GLODENI (0469) | IMSP SPITALUL RAIONAL HANCESTI (0470) | IMSP SPITALUL RAIONAL IALOVENI (0471) | IMSP SPITALUL RAIONAL LEOVA (0472) | IMSP SPITALUL RAIONAL NISPORENI (0473) | IMSP SPITALUL RAIONAL OCNITA (0474) | IMSP SPITALUL RAIONAL ORHEI (0475) | IMSP SPITALUL RAIONAL RASCANI (0476) | IMSP SPITALUL RAIONAL REZINA (0477) | IMSP SPITALUL RAIONAL SANGEREI (0478) | IMSP SPITALUL RAIONAL SOLDANESTI (0479) | IMSP SPITALUL RAIONAL SOROCA A PRISACARI (0480) | IMSP SPITALUL RAIONAL STEFAN VODA (0481) | IMSP SPITALUL RAIONAL STRASENI (0482) | IMSP SPITALUL RAIONAL TARACLIA (0483) | IMSP SPITALUL RAIONAL TELENESTI (0484) | IMSP SPITALUL RAIONAL UNGHENI (0485) | IMSP SPITALUL RAIONAL VULCANESTI (0486) | SERVICIUL MEDICAL AL MINISTERULUI AFACERILOR INTERNE (0570) | SPITALUL CLINIC MILITAR CENTRAL (0576) | Cantitatea Totală | Suma estimată cu TVA | Suma alocată
1 | Absorbent CO2, NaOH ≤ 4% ( 006930 ) | Absorbent CO2, NaOH ≤ 4% ( 006930 ) | Absorbent CO2, NaOH ≤ 4% ( 006930 ), Absorbent CO2 pentru aparat de anestezie: 1.Ambalaj: Canistre de 5 l 2.Granulație: 2-4 mm 3.Culoare: De la alb spre violet 4. Conținut de NaOH: ≤ 4 % 5.Cantitate: 1 bucată = 1 canistră de 5 litri, Bucată | [82 empty] | 2 |  |  |  | 200 | 20 |  | 20 | 100 |  |  |  | 60 |  |  |  |  | 20 |  |  |  | 60 |  |  | 5 |  |  |  | 80 | [6 empty] | 3 |  |  |  | 3 | 10 |  |  |  | 2 |  |  | 6 | 1 | 2 |  |  |  |  | 5 |  | 3 | 4 |  |  |  | 606 | 156348 | 130290
2 | Absorbent CO2, canistră, NaOH ≤ 2% ( 006931 ) | Absorbent CO2, canistră, NaOH ≤ 2% ( 006931 ) | Absorbent CO2, canistră, NaOH ≤ 2% ( 006931 ), Absorbent CO2 pentru aparat de anestezie: 1.Ambalaj: Canistre de 5 l 2.Granulație: 2-4 mm 3.Culoare: De la alb spre violet 4. Conținut de NaOH: ≤ 2 % Cantitate: 1 bucată = 1 canistră de 5 litri, Bucată | [85 empty] | 25 |  |  | 10 | 40 | 100 | [10 empty] | 50 |  |  | 280 | [10 empty] | 4 | [16 empty] | 5 | [10 empty] | 514 | 202927.2 | 169106
3 | Absorbent CO2, cartuș, NaOH ≤ 4%, Draeger ( 006932 ) | Absorbent CO2, cartuș, NaOH ≤ 4%, Draeger ( 006932 ) | Absorbent CO2, cartuș, NaOH ≤ 4%, Draeger ( 006932 ), Absorbent CO2 pentru aparat de anestezie: 1.Ambalaj: Cartuș ≥ 1 litru, de unică folosința 2.Granulație: 2-4 mm 3.Culoare: De la alb spre violet 4. Conținut de NaOH: ≤ 4 % 5.Cantitate: 1 bucată = Cartuș de 1 litru, Bucată | [85 empty] | 10 | [13 empty] | 100 |  | 50 |  |  |  |  | 2 | [36 empty] | 162 | 46039.75 | 38366.4583
4 | Ac pentru miografie 25 mm ( 006933 ) | Ac pentru miografie 25 mm ( 006933 ) | Ac pentru miografie 25 mm ( 006933 ), Ac pentru miografie 25 mm. Lungime 25 mm Grosime 0,45-0,46 mm De unică utilizare, Bucată | [87 empty] | 300 | [55 empty] | 300 | 36000 | 30000
5 | Ac pentru miografie 35 mm ( 006934 ) | Ac pentru miografie 35 mm ( 006934 ) | Ac pentru miografie 35 mm ( 006934 ), Lungime 35-37 mm Grosime 0,45-0,46 mm De unică utilizare, Bucată | [87 empty] | 300 | [55 empty] | 300 | 36000 | 30000
6 | Ansa electrochirurgicală ovală 10mm ( 006935 ) | Ansa electrochirurgicală ovală 10mm ( 006935 ) | Ansa electrochirurgicală ovală 10mm ( 006935 ), Ansa electrochirurgicală ovala 10mm unica folosință. Fir împletit, in tub transparent, diametrul indicat, lungimea de lucru: >2000 mm, Bucată | [90 empty] | 100 | [11 empty] | 10 | 10 | [39 empty] | 120 | 29088 | 24240
7 | Ansa electrochirurgicală ovală 15mm ( 006936 ) | Ansa electrochirurgicală ovală 15mm ( 006936 ) | Ansa electrochirurgicală ovală 15mm ( 006936 ), Ansa electrochirurgicală ovala 15mm unica folosință. Fir împletit, in tub transparent, diametrul indicat, lungimea de lucru: >2000 mm, Bucată | [90 empty] | 100 | [11 empty] | 10 | 10 | [39 empty] | 120 | 29088 | 24240
8 | Ansa electrochirurgicală ovală 20mm ( 006937 ) | Ansa electrochirurgicală ovală 20mm ( 006937 ) | Ansa electrochirurgicală ovală 20mm ( 006937 ), Ansa electrochirurgicală ovala 20mm unica folosință. Fir împletit, in tub transparent, diametrul indicat, lungimea de lucru: >2000 mm, Bucată | [90 empty] | 100 | [11 empty] | 10 | 10 | [39 empty] | 120 | 30672 | 25560
9 | Cablu pacient ECG, 10 fire, Edan ( 006938 ) | Cablu pacient ECG, 10 fire, Edan ( 006938 ) | Cablu pacient ECG, 10 fire, Edan ( 006938 ), Cablu pacient pentru electrocardiograf, Cu 10 fire (rezistențqa 10 KOM) Compatibil cu EDAN-300., Bucată | [11 empty] | 1 | 7 | [27 empty] | 4 |  |  | 1 | [20 empty] | 2 | [13 empty] | 7 | 100 | [14 empty] | 4 | [11 empty] | 1 |  |  |  | 5 |  | 2 | 5 | [15 empty] | 8 | [6 empty] | 1 | [5 empty] | 2 | 150 | 94500 | 78750
10 | Cablu pacient ECG, 10 fire ( 006939 ) | Cablu pacient ECG, 10 fire ( 006939 ) | Cablu pacient ECG, 10 fire ( 006939 ), Dotat cu 10 fire pentru electrocardiograf,conectori 4,0 mm, conector internațional 15 pini, standart de culori, Bucată | [9 empty] | 8 | [28 empty] | 1 | [24 empty] | 1 | [14 empty] | 12 | [16 empty] | 1 |  |  |  | 3 |  |  | 15 |  |  |  | 1 | [6 empty] | 1 | [29 empty] | 43 | 47300.17 | 39416.8083
11 | Cabluri EEG reutilizabili cu disc argintat ( 006940 ) | Cabluri EEG reutilizabili cu disc argintat ( 006940 ) | Cabluri EEG reutilizabili cu disc argintat ( 006940 ), Cabluri EEG reutilizabili cu disc argintat Disc din Ag/AgCl Diametru disc 10 mm Lungimea cablului minim 1,5 m Connector DIN 1.5 mm Cantitate: 1 set = 10 unități, set | [11 empty] | 1 | [131 empty] | 1 | 6500 | 5416.6667
12 | Cabluri reutilizabili pentru EMG, EOG, EKG, de tip "snap" cu lungime de 1,5 m ( 006941 ) | Cabluri reutilizabili pentru EMG, EOG, EKG, de tip "snap" cu lungime de 1,5 m ( 006941 ) | Cabluri reutilizabili pentru EMG, EOG, EKG, de tip "snap" cu lungime de 1,5 m ( 006941 ), Set de cabluri pentru EMG, EOG, EKG ( min 6 unitati in set): de tip snap Lungime min 1.5m connector DIN 1.5 mm sau DIN 2.0 mm la alegere beneficiarului Cantitate: 1 set = 6 unități, set | [10 empty] | 3 | [98 empty] | 1 | [33 empty] | 4 | 28000.03 | 23333.3583
13 | Căpăcele - dopuri pentru obturarea cateterelor central și periferice vasculare ( 006943 ) | Căpăcele - dopuri pentru obturarea cateterelor central și periferice vasculare ( 006943 ) | Căpăcele - dopuri pentru obturarea cateterelor central și periferice vasculare ( 006943 ), Căpăcele pentru obturarea cateterelor central și periferice vasculare. steril, ambalaj individual, male - female., Bucată | [85 empty] | 5000 | 5000 |  |  | 4300 | 5000 | [13 empty] | 27000 | [38 empty] | 46300 | 33336 | 27780
14 | Circuit respirator unică folosință, cu capcană și încălzitor, adulți, Mindray SV600, Jike SH530 ( 006944 ) | Circuit respirator unică folosință, cu capcană și încălzitor, adulți, Mindray SV600, Jike SH530 ( 006944 ) | Circuit respirator unică folosință, cu capcană și încălzitor, adulți, Mindray SV600, Jike SH530 ( 006944 ), Circuit de pacient de unică utilizare cu capcană de apă cu element încălzitor compatibil cu umidificator Jike SH530 sterilizabil integral la aceiași temperatură, compatibil cu ventilator Mindray SV600, rezistență de inspir maxim 6 cmH2O la 5 L/min și complianță cu sistemul ventilatorului maxim 2 mL/cmH2O, Bucată | [86 empty] | 300 | 500 | [8 empty] | 25 | [5 empty] | 100 |  | 350 |  |  |  |  | 20 | [5 empty] | 4 | [20 empty] | 1 |  |  | 4 |  |  |  | 1304 | 583326.14 | 486105.1167
15 | Circuit respirator unică folosință, adulți, Mindray Wato EX 35 ( 006945 ) | Circuit respirator unică folosință, adulți, Mindray Wato EX 35 ( 006945 ) | Circuit respirator unică folosință, adulți, Mindray Wato EX 35 ( 006945 ), Componența minim a setului: Circuit respirator pentru adulți cu piesă în Y, ≥ 1,5 m, Diametru 22 mm/15F, 22F, 1 buc Conector cot cu port Luer lock, 1 buc Conector drept, 22M-22M, 1 buc Tub de extensie, ≥ 0,5 m, 22F, 1 buc plamîn de rezervă,fără latex, ≥ 2L, 1 buc pentru mașină de anestezie Mindray Wato EX 35, Bucată | [94 empty] | 2500 | [9 empty] | 3000 | [5 empty] | 1500 | 10 | [5 empty] | 100 | [11 empty] | 100 | [6 empty] | 1 |  |  | 4 |  |  |  | 7215 | 505107.72 | 420923.1
16 | Recipient fluide biol. 1000 ml, COOPDECH QinPot ( 006946 ) | Recipient fluide biol. 1000 ml, COOPDECH QinPot ( 006946 ) | Recipient fluide biol. 1000 ml, COOPDECH QinPot ( 006946 ), Dispozitiv/Recipient de colect. fluide biol.cir/in 1000ml, compatibil cu aparatul COOPDECH QinPot, Bucată | [86 empty] | 5000 | [56 empty] | 5000 | 750000 | 625000
17 | Electrod lamă reutilizabil ( 006948 ) | Electrod lamă reutilizabil ( 006948 ) | Electrod lamă reutilizabil ( 006948 ), Electrod activ lamă, cuțit lungime = 70 mm (+-5mm) mîner cu 2 butoane tăiere-coagulare, reutilizabil min. 30 cicluri, lungimea min. 3m, cu conector Valleylab 3 contacte, Bucată | [89 empty] | 60 | [7 empty] | 20 |  |  |  |  | 100 | [21 empty] | 2 |  |  |  |  | 5 | [8 empty] | 10 | 3 |  |  |  | 200 | 71952 | 59960
18 | Electrod lamă unică utilizare ( 006949 ) | Electrod lamă unică utilizare ( 006949 ) | Electrod lamă unică utilizare ( 006949 ), Electrod activ lamă, mîner cu 2 butoane tăiere-coagulare, unică utilizare, steril, lungimea min. 3m, cu conector Valleylab 3 contacte, Bucată | [86 empty] | 8000 |  |  | 2000 |  |  |  |  | 4600 |  |  | 2500 |  |  |  |  | 100 | 50 |  |  |  | 40 |  |  | 800 |  |  |  |  | 100 | [7 empty] | 80 | 200 |  |  | 500 | [10 empty] | 50 | 400 |  |  |  | 19420 | 559296 | 466080
19 | Electrod taiere bipolar, Karl Storz ( 006950 ) | Electrod taiere bipolar, Karl Storz ( 006950 ) | Electrod taiere bipolar, Karl Storz ( 006950 ), Electrod taiere, capăt unghiular, tip ansă, bipolar, 2 tije, compatibil teacă 24/26 Fr (K. Storz), diametru 0,40 mm, Bucată | [88 empty] | 1 | [13 empty] | 5 | 5 | [39 empty] | 11 | 33128.83 | 27607.3583
20 | Electrod ECG unică utilizare ( 006951 ) | Electrod ECG unică utilizare ( 006951 ) | Electrod ECG unică utilizare ( 006951 ), Electrod ECG, Adeziv, Ag/AgCl, Tip snap button, De unica folosinta, Bucată | [86 empty] | 11000 |  | 3000 | [12 empty] | 25000 | [8 empty] | 4085 | 500 | [12 empty] | 2000 | [16 empty] | 15000 |  | 60585 | 79972.2 | 66643.5
21 | Electrod EEG, d10mm, EEG-1200K ( 006952 ) | Electrod EEG, d10mm, EEG-1200K ( 006952 ) | Electrod EEG, d10mm, EEG-1200K ( 006952 ), Electrod EEG tip cupa Ag/Ag/Cl reutilizabil , Lungimea 150cm, diametrul 10mm , set 10 buc compatibile cu EEG-1200K Cantitate: 1 set = 10 unități, set | [141 empty] | 2 |  | 2 | 5992.01 | 4993.3417
22 | Electrod EEG, ureche, EEG-1200K ( 006953 ) | Electrod EEG, ureche, EEG-1200K ( 006953 ) | Electrod EEG, ureche, EEG-1200K ( 006953 ), Electrod EEG tip clips pentru ureche, reutilizabil compatibili cu EEG-1200K, Bucată | [141 empty] | 2 |  | 2 | 1600.01 | 1333.3417
23 | Electrod neutral, adulți, Bowa Arc 303 ( 006954 ) | Electrod neutral, adulți, Bowa Arc 303 ( 006954 ) | Electrod neutral, adulți, Bowa Arc 303 ( 006954 ), Electrod neutral monoutilizabil maturi, suprafaţa pînă la 500 cm2, cu cablu 3m. Compatibil cu BOWA Arc 303., Bucată | [85 empty] | 400 | [16 empty] | 100 | 10 | [6 empty] | 300 | [32 empty] | 810 | 29403 | 24502.5
24 | Electrod lamă reutilizabil, 15cm, Bowa Arc 303 ( 006957 ) | Electrod lamă reutilizabil, 15cm, Bowa Arc 303 ( 006957 ) | Electrod lamă reutilizabil, 15cm, Bowa Arc 303 ( 006957 ), Electrod sterizabil tip lama, pentru coagulare monopolara in adincime. Lungimea 15cm. Compatibil cu BOWA Arc 303., Bucată | [102 empty] | 20 | [40 empty] | 20 | 1624.32 | 1353.6
25 | Electrod ECG 25-30mm unică utilizare pediatric 24 ore ( 006958 ) | Electrod ECG 25-30mm unică utilizare pediatric 24 ore ( 006958 ) | Electrod ECG 25-30mm unică utilizare pediatric 24 ore ( 006958 ), 1.Dimensiune 25 - 30mm, 2. electrod Ag/AgCl, 3.cu gel solid, 4.fără latex, 5.de unică folosință, 6.Tip snap button , 7. adeziv neiritanti, hipoalergenic pentru piele sau utilizatori, 8. termen de utilizare min. 24 de ore sau de scurtă durată, 9.Impedanță 10 Hz ≤ 150ohm; 10.Rezistent la șocuri de defibrilare o bligatoriu, Bucată | [89 empty] | 2500 | [9 empty] | 500 |  |  |  |  | 2000 | [6 empty] | 50 | [9 empty] | 100 | [21 empty] | 5150 | 7848.6 | 6540.5
26 | Electrozi cu clame pentru copii ( 006960 ) | Electrozi cu clame pentru copii ( 006960 ) | Electrozi cu clame pentru copii ( 006960 ), Parte activa a electrodului din Ag/AgCl, Set electrozi reutilizabile: 4 tip clește (roșu, glaben, verde, negru) + 6 tip pare, Tip pacient pediatric Pentru aparat ECG (Tip Cardioline SN-0530212A Italia), set | [9 empty] | 8 | [66 empty] | 1 | [17 empty] | 2 | [48 empty] | 11 | 6600 | 5500
27 | Electrozi cu clame pentru copii ( 006961 ) | Electrozi cu clame pentru copii ( 006961 ) | Electrozi cu clame pentru copii ( 006961 ), Parte activa a electrodului din Ag/AgCl Set electrozi reutilizabile: 4 tip clește (roșu, glaben, verde, negru) + 6 tip pare, 3. tip pacient adult, 4. Pentru copii pentru aparat ECG (Tip Cardiolain SN-AHNG0015 Italia), set | [68 empty] | 1 | [8 empty] | 1 | 13 | [30 empty] | 2 | [33 empty] | 17 | 8976 | 7480
28 | Electrozi cu clame pentru maturi ( 006962 ) | Electrozi cu clame pentru maturi ( 006962 ) | Electrozi cu clame pentru maturi ( 006962 ), 1. Parte activa a electrodului din Ag/AgCl, 2. set electrozi 4 tip clește (roșu, glaben, verde, negru) + 6 tip pare, 3. tip pacient adult, 4. Pentru mături pentru aparat ECG (Tip Cardioline SN-0530212A Italia), set | [9 empty] | 8 | [66 empty] | 1 | [25 empty] | 15 | [6 empty] | 4 | [31 empty] | 2 |  | 30 | 18000 | 15000
29 | Electrozi cu clame pentru maturi ( 006963 ) | Electrozi cu clame pentru maturi ( 006963 ) | Electrozi cu clame pentru maturi ( 006963 ), 1. Parte activa a electrodului din Ag/AgCl, 2. set electrozi 4 tip clește (roșu, glaben, verde, negru) + 6 tip pare, 3. tip pacient adult, 4. Pentru mături pentru aparat ECG (Tip Cardioline SN-AHNG0015 Italia), set | [68 empty] | 1 | [9 empty] | 15 | [34 empty] | 1 | [29 empty] | 17 | 8976 | 7480
30 | Electrozi din cauciuc, 50x50, Chinesport Medic Stim 4 ( 006964 ) | Electrozi din cauciuc, 50x50, Chinesport Medic Stim 4 ( 006964 ) | Electrozi din cauciuc, 50x50, Chinesport Medic Stim 4 ( 006964 ), Compatibili cu aparatul Chinesport, stimulator electric EL12054MEDIC-STIM 4 Complet-Plus Line. Diametrul orificiului 4 mm, 50X50, Perechi | [9 empty] | 100 | [92 empty] | 6 | [40 empty] | 106 | 9116.42 | 7597.0167
31 | Electrozi din cauciuc, 80x120, Chinesport Medic Stim 4 ( 006965 ) | Electrozi din cauciuc, 80x120, Chinesport Medic Stim 4 ( 006965 ) | Electrozi din cauciuc, 80x120, Chinesport Medic Stim 4 ( 006965 ), compatibili cu aparatul Chinesport, stimulator electric EL12054MEDIC-STIM 4 Complet Plus Line. Diametrul orificiului 4 mm, 80X120, Perechi | [9 empty] | 100 | [92 empty] | 4 | [40 empty] | 104 | 12480 | 10400
32 | Electrozi din cauciuc, 50x50, Neurodin 5103 ( 006966 ) | Electrozi din cauciuc, 50x50, Neurodin 5103 ( 006966 ) | Electrozi din cauciuc, 50x50, Neurodin 5103 ( 006966 ), compatibil cu aparatul Neurodin numarul de serie 5103 anul producerii 2010,dimensiuni 50x50 cm, Perechi | [9 empty] | 100 | [133 empty] | 100 | 8600.4 | 7167
33 | Electrod ECG ~40mm unică utilizare, adulți ( 006967 ) | Electrod ECG ~40mm unică utilizare, adulți ( 006967 ) | Electrod ECG ~40mm unică utilizare, adulți ( 006967 ), 1.Dimensiune ~ 40x40mm cu gel 2.Potriviți pentru: relaxare, stres și monitorizarea Holter ECG 3.Fără latex 4.Neiritanți pentru piele 5.De unică folosință 6.Mod de prindere tip clemă. 7. Impedanță 10 Hz ≤ 150ohm; 8.Rezistent la șocuri de defibrilare o bligatoriu, Bucată | [89 empty] | 2600 | [12 empty] | 15500 | [6 empty] | 400 | 200 | [21 empty] | 1000 | [10 empty] | 19700 | 24822 | 20685
34 | Electrod ECG 30-37mm pediatric, unica utilizare, 24 ore ( 006968 ) | Electrod ECG 30-37mm pediatric, unica utilizare, 24 ore ( 006968 ) | Electrod ECG 30-37mm pediatric, unica utilizare, 24 ore ( 006968 ), 1.Dimensiune 30 - 37mm, 2. electrod Ag/AgCl, 3.cu gel solid, 4.fără latex, 5.de unică folosință, 6.Tip snap button , 7. adeziv neiritanti, hipoalergenic pentru piele sau utilizatori, 8. termen de utilizare min. 24 de ore sau de scurtă durată, 9.Impedanță 10 Hz ≤ 150ohm; 10.Rezistent la șocuri de defibrilare o bligatoriu, Bucată | [89 empty] | 500 | [19 empty] | 100 | [22 empty] | 500 | [10 empty] | 1100 | 1386 | 1155
35 | Electrod ECG 30-37mm pediatric, unica utilizare, 48 ore ( 006969 ) | Electrod ECG 30-37mm pediatric, unica utilizare, 48 ore ( 006969 ) | Electrod ECG 30-37mm pediatric, unica utilizare, 48 ore ( 006969 ), 1.Dimensiune 30 - 37mm, 2. electrod Ag/AgCl, 3.cu gel solid, 4.fără latex, 5.de unică folosință, 6.Tip snap button, 7. adeziv neiritanti, hipoalergenic pentru piele sau utilizatori, 8. termen de utilizare min. termen lung sau 48 ore, 9.Impedanță 10 Hz ≤ 150ohm; 10.Rezistent la șocuri de defibrilare o bligatoriu, Bucată | [89 empty] | 100 | [14 empty] | 500 | [16 empty] | 100 | [21 empty] | 700 | 966 | 805
36 | Electrod ECG 38-47mm pediatric, unica utilizare, 24 ore ( 006970 ) | Electrod ECG 38-47mm pediatric, unica utilizare, 24 ore ( 006970 ) | Electrod ECG 38-47mm pediatric, unica utilizare, 24 ore ( 006970 ), 1.Dimensiune 38 - 47mm, 2. electrod Ag/AgCl, 3.cu gel solid, 4.fără latex, 5.de unică folosință, 6. Tip snap button, 7. adeziv neiritanti, hipoalergenic pentru piele sau utilizatori, 8. termen de utilizare min. 24 ore,9.Impedanță 10 Hz ≤ 150 ohm; 10.Impedanță 10 hz după defibrilare ≥ 70% de la Impedanță initiala, Bucată | [89 empty] | 1500 | [31 empty] | 100 | [5 empty] | 100 | [15 empty] | 1700 | 2346 | 1955
37 | Electrod ECG 38-47mm pediatric, unica utilizare, 48 ore ( 006971 ) | Electrod ECG 38-47mm pediatric, unica utilizare, 48 ore ( 006971 ) | Electrod ECG 38-47mm pediatric, unica utilizare, 48 ore ( 006971 ), 1.Dimensiune 38 - 47mm, 2. electrod Ag/AgCl, 3.cu gel solid, 4.fără latex, 5.de unică folosință, 6. Tip snap button 7. adeziv neiritanti, hipoalergenic pentru piele sau utilizatori, 8. termen de utilizare min. 48 ore, 9.Impedanță 10 Hz ≤ 150 ohm; 10.Rezistent la șocuri de defibrilare o bligatoriu, Bucată | [89 empty] | 1500 | [9 empty] | 1000 |  |  |  |  | 1100 | [10 empty] | 60 | [11 empty] | 50 | [15 empty] | 3710 | 5119.8 | 4266.5
38 | Electrod ECG 48-54mm adult, unica utilizare, 48 ore ( 006972 ) | Electrod ECG 48-54mm adult, unica utilizare, 48 ore ( 006972 ) | Electrod ECG 48-54mm adult, unica utilizare, 48 ore ( 006972 ), 1.Dimensiune 48 - 54mm, 2. electrod Ag/AgCl, 3.cu gel solid, 4.fără latex, 5.de unică folosință, 6.Tip snap button, 7. adeziv neiritanti, hipoalergenic pentru piele sau utilizatori, 8.termen de utilizare min. 48 ore sau de lungă durată, 9.Impedanță 10 Hz ≤ 150 ohm; 10.Rezistent la șocuri de defibrilare o bligatoriu, Bucată | [8 empty] | 6000 | [70 empty] | 9000 | [9 empty] | 1350 |  |  |  |  | 10000 | [7 empty] | 5000 | 5000 | [7 empty] | 500 |  | 500 | [8 empty] | 100 |  | 1000 |  | 2500 | 700 |  | 2000 | [13 empty] | 43650 | 53427.6 | 44523
39 | Electrod ECG 48-54mm adult, unica utilizare, 24 ore ( 006973 ) | Electrod ECG 48-54mm adult, unica utilizare, 24 ore ( 006973 ) | Electrod ECG 48-54mm adult, unica utilizare, 24 ore ( 006973 ), 1.Dimensiune 48 - 54mm, 2. electrod Ag/AgCl, 3.cu gel solid, 4.fără latex, 5.de unică folosință, 6.Tip snap button , 7. adeziv neiritanti, hipoalergenic pentru piele sau utilizatori, 8. termen de utilizare min. 24 de ore sau de scurtă durată, 9.Impedanță 10 Hz ≤ 150 ohm; 10.Rezistent la șocuri de defibrilare o bligatoriu, Bucată | [18 empty] | 2000 | [70 empty] | 50 | 21000 | [8 empty] | 1050 |  |  | 25000 | 1000 | [23 empty] | 4000 | [15 empty] | 54100 | 66218.4 | 55182
40 | Electrod ECG 55-60mm adult, unica utilizare, solid 48 ore ( 006974 ) | Electrod ECG 55-60mm adult, unica utilizare, solid 48 ore ( 006974 ) | Electrod ECG 55-60mm adult, unica utilizare, solid 48 ore ( 006974 ), 1.Dimensiune 55 - 60mm, 2. electrod Ag/AgCl, 3.cu gel solid, 4.fără latex, 5.de unică folosință, 6.Tip snap button , 7. adeziv neiritanti, hipoalergenic pentru piele sau utilizatori, 8.termen de utilizare min. 48 ore sau de lungă durată, 9.Impedanță 10 Hz ≤ 150 ohm; 10.Impedanță 10 hz după defibrilare ≥ 70% de la Impedanță initiala , Bucată | [87 empty] | 4000 |  |  | 15000 |  |  |  |  | 100 | [6 empty] | 10000 |  |  |  | 2000 |  |  |  |  | 500 |  | 1000 |  | 400 | [5 empty] | 100 | [21 empty] | 33100 | 40514.4 | 33762
41 | Electrod ECG 55-60mm adult, unica utilizare, lichid 48 ore ( 006975 ) | Electrod ECG 55-60mm adult, unica utilizare, lichid 48 ore ( 006975 ) | Electrod ECG 55-60mm adult, unica utilizare, lichid 48 ore ( 006975 ), 1.Dimensiune 55 - 60mm, 2. electrod Ag/AgCl, 3.cu gel lichid, 4.fără latex, 5.de unică folosință, 6.Tip snap button , 7. adeziv neiritanti, hipoalergenic pentru piele sau utilizatori, 8.termen de utilizare min. 48 ore sau de lungă durată, 9.Impedanță 10 Hz ≤ 150 ohm; 10.Rezistent la șocuri de defibrilare o bligatoriu, Bucată | [80 empty] | 80000 | [5 empty] | 160000 | [7 empty] | 22000 |  |  |  |  | 1000 |  |  |  |  | 36400 | [17 empty] | 100 | [20 empty] | 299500 | 359400 | 299500
42 | Electrod ECG 55-60mm adult, unica utilizare, semilichid, 48 ore ( 006976 ) | Electrod ECG 55-60mm adult, unica utilizare, semilichid, 48 ore ( 006976 ) | Electrod ECG 55-60mm adult, unica utilizare, semilichid, 48 ore ( 006976 ), 1.Dimensiune 55 - 60mm, 2. electrod Ag/AgCl, 3.cu gel semilichid, 4.fără latex, 5.de unică folosință, 6.Tip snap button , 7. adeziv neiritanti, hipoalergenic pentru piele sau utilizatori, 8.termen de utilizare min. 48 ore sau de lungă durată, 9.Impedanță 10 Hz ≤ 150 ohm; 10.Impedanță 10 hz după defibrilare ≥ 70% de la Impedanță initiala, Bucată | [99 empty] | 2000 | [43 empty] | 2000 | 2568 | 2140
43 | Electrod ECG 55-60mm adult, unica utilizare, solid 24 ore ( 006977 ) | Electrod ECG 55-60mm adult, unica utilizare, solid 24 ore ( 006977 ) | Electrod ECG 55-60mm adult, unica utilizare, solid 24 ore ( 006977 ), 1.Dimensiune 55 - 60mm, 2. electrod Ag/AgCl, 3.cu gel solid, 4.fără latex, 5.de unică folosință, 6.Tip snap button , 7. adeziv neiritanti, hipoalergenic pentru piele sau utilizatori, 8. termen de utilizare min. 24 de ore sau de scurtă durată,9.Impedanță 10 Hz ≤ 150 ohm; 10.Rezistent la șocuri de defibrilare o bligatoriu, Bucată | [91 empty] | 5000 | [29 empty] | 500 | [21 empty] | 5500 | 6732 | 5610
44 | Electrozi tip cupă cu fire EEG integrat ( 006978 ) | Electrozi tip cupă cu fire EEG integrat ( 006978 ) | Electrozi tip cupă cu fire EEG integrat ( 006978 ), Set din 20 dimensiune medie 6 mm, fire cu conector tip DIN, reutilizabili, set | [87 empty] | 2 | [34 empty] | 20 | [20 empty] | 22 | 88824.65 | 74020.5417
45 | Film radiologic cu baza albastra 35 x 43 cm (14 x 17 inch) compatibil cu Horizon ( 006979 ) | Film radiologic cu baza albastra 35 x 43 cm (14 x 17 inch) compatibil cu Horizon ( 006979 ) | Film radiologic cu baza albastra 35 x 43 cm (14 x 17 inch) compatibil cu Horizon ( 006979 ), Film radiologic cu baza albastra 1. Dimensiune 35 x 43 cm (14 x 17 inch) 2.Tonuri de gri ≥4096 3.Ton continuu 4. Rezistent la abraziune 5. Rezistent la substanțe chimice și apă 6.Rezoluție ≥ 12.6 pixels/mm sau ≥ 320DPI 7.Compatibil cu printer medical Horizon, Codonics 8.La vizualizare și depozitare normală nici o schimbarea și decolorarea imaginii 9.Bază albastră 10. Echivalent cu model 1417-DVB 11. Până la 100 buc in cutie, Bucată | [87 empty] | 3500 | 1600 | [5 empty] | 500 | [46 empty] | 400 |  | 6000 | 358848 | 299040
46 | Film radiologic 25 x 30 cm (10 x 12 inch) compatibil cu DryPixPlus ( 006981 ) | Film radiologic 25 x 30 cm (10 x 12 inch) compatibil cu DryPixPlus ( 006981 ) | Film radiologic 25 x 30 cm (10 x 12 inch) compatibil cu DryPixPlus ( 006981 ), Film radiologic 25 x 30 cm (10 x 12 inch), ambalaj până la 150 bucăți în cutie, compatibil cu DryPixPlus, Fujifilm, Bucată | [80 empty] | 18750 | [5 empty] | 1950 |  |  | 7200 | [53 empty] | 27900 | 620719.2 | 517266
47 | Film radiologic 20 x 25 cm (8 x 10 inch) compatibil cu Dry View 5700 ( 006982 ) | Film radiologic 20 x 25 cm (8 x 10 inch) compatibil cu Dry View 5700 ( 006982 ) | Film radiologic 20 x 25 cm (8 x 10 inch) compatibil cu Dry View 5700 ( 006982 ), Film radiologic 20 x 25 cm (8 x 10 inch), Echivalent cu model DVB+, compatibil cu Dry View 5700, Până la 125 bucăți în cutie, Bucată | [94 empty] | 5000 | [23 empty] | 375 | [24 empty] | 5375 | 5160 | 4300
48 | Film radiologic cu baza albastra 20 x 25 cm (8 x 10 inch) compatibil cu Horizon ( 006983 ) | Film radiologic cu baza albastra 20 x 25 cm (8 x 10 inch) compatibil cu Horizon ( 006983 ) | Film radiologic cu baza albastra 20 x 25 cm (8 x 10 inch) compatibil cu Horizon ( 006983 ), Film radiologic cu baza albastra 1. Dimensiune 20 x 25 cm (8 x 10 inch) 2.Tonuri de gri ≥4096 3.Ton continuu 4. Rezistent la abraziune 5. Rezistent la substanțe chimice și apă 6.Rezoluție ≥ 12.6 pixels/mm sau ≥ 320DPI 7.Compatibil cu printer medical Horizon, Codonics 8.La vizualizare și depozitare normală nici o schimbarea și decolorarea imaginii 9.Bază albastră 10. Echivalent cu model 810-DVB 11. Până la 100 bucăți în cutie, Bucată | [33 empty] | 1500 | [51 empty] | 400 | 3500 | 3500 | 2400 | [11 empty] | 2000 | [10 empty] | 2000 |  |  | 1000 | [26 empty] | 800 |  | 17100 | 484887.6 | 404073
49 | Film radiologic cu baza albastra 27x35cm (11 x 14 inch) compatibil cu Horizon ( 006984 ) | Film radiologic cu baza albastra 27x35cm (11 x 14 inch) compatibil cu Horizon ( 006984 ) | Film radiologic cu baza albastra 27x35cm (11 x 14 inch) compatibil cu Horizon ( 006984 ), Film radiologic (cu baza albastra) (27x35cm) . 1. Dimensiune 27 x 35cm (11 x 14 inch) 2.Tonuri de gri ≥4096 3.Ton continuu 4. Rezistent la abraziune 5. Rezistent la substanțe chimice și apă 6.Rezoluție ≥ 12.6 pixels/mm sau ≥ 320DPI 7.Compatibil cu printer medical Horizon, Codonics 8.La vizualizare și depozitare normală nici o schimbarea și decolorarea imaginii 9.Bază albastră 10. Echivalent cu model 1114-DVB 11. Până la 100 bucăți în cutie, Bucată | [33 empty] | 1500 | [51 empty] | 400 |  | 3500 | 2400 | [22 empty] | 2000 |  |  | 600 | [26 empty] | 300 |  | 10700 | 474309.6 | 395258
50 | Film radiologic 35 x 43 cm (14 x 17 inch) cu acordarea imprimantei in comodat ( 006985 ) | Film radiologic 35 x 43 cm (14 x 17 inch) cu acordarea imprimantei in comodat ( 006985 ) | Film radiologic 35 x 43 cm (14 x 17 inch) cu acordarea imprimantei in comodat ( 006985 ), Film radiologic 35 x 43 cm (14 x 17 inch), ambalaj până la 150 bucăți în cutie, cu acordarea imprimantei in comodat, Bucată | [85 empty] | 300 |  |  |  | 4500 | [53 empty] | 4800 | 129024 | 107520
51 | Film radiologic digital DVB p/u impr. Carestr. Drz View 5700 L.I. ( 006986 ) | Film radiologic digital DVB p/u impr. Carestr. Drz View 5700 L.I. ( 006986 ) | Film radiologic digital DVB p/u impr. Carestr. Drz View 5700 L.I. ( 006986 ), Film radiologic digital DVB p/u impr. Carestr. Drz View 5700 L.I. (nr.100) 20x25, Bucată | [121 empty] | 1000 | [21 empty] | 1000 | 12 | 10
52 | Film radiologic cu baza verde 30 x 40 cm ( 006987 ) | Film radiologic cu baza verde 30 x 40 cm ( 006987 ) | Film radiologic cu baza verde 30 x 40 cm ( 006987 ), Film radiologic cu baza verde 30 x 40 cm ambalaj pînă la 100 bucăți în cutie, Bucată | [18 empty] | 6000 | [124 empty] | 6000 | 63648 | 53040
53 | Film radiologic cu baza verde 35 x 35 cm ( 006988 ) | Film radiologic cu baza verde 35 x 35 cm ( 006988 ) | Film radiologic cu baza verde 35 x 35 cm ( 006988 ), Film radiologic cu baza verde 35 x 35 cm ambalaj pînă la 100 bucăți în cutie, Bucată | [18 empty] | 100 | [124 empty] | 100 | 1096.8 | 914
54 | Film radiologic cu baza verde 24 x 30 cm ( 006989 ) | Film radiologic cu baza verde 24 x 30 cm ( 006989 ) | Film radiologic cu baza verde 24 x 30 cm ( 006989 ), Film radiologic cu baza verde 24 x 30 cm ambalaj pînă la 100 bucăți în cutie, Bucată | [18 empty] | 1000 | [124 empty] | 1000 | 6408 | 5340
55 | Film radiologic cu baza albastra 35 x 43 (14 x 17 inch) cm compatibil cu DryPix SMART, EDGE ( 006991 ) | Film radiologic cu baza albastra 35 x 43 (14 x 17 inch) cm compatibil cu DryPix SMART, EDGE ( 006991 ) | Film radiologic cu baza albastra 35 x 43 (14 x 17 inch) cm compatibil cu DryPix SMART, EDGE ( 006991 ), Film radiologic cu baza albastra 35 x 43 cm (14 x 17 inch) ambalaj până la 150 bucăți în cutie Echivalent cu model DI – HL compatibil cu DryPix SMART sau EDGE, Fujifilm, Bucată | [8 empty] | 400 | [69 empty] | 100 | [11 empty] | 3300 | [11 empty] | 1500 | [36 empty] | 800 |  |  |  | 6100 | 331596 | 276330
56 | Film radiologic 35 x 43 cm (14 x 17 inch) compatibil cu DryPro 832 ( 006992 ) | Film radiologic 35 x 43 cm (14 x 17 inch) compatibil cu DryPro 832 ( 006992 ) | Film radiologic 35 x 43 cm (14 x 17 inch) compatibil cu DryPro 832 ( 006992 ), Film radiologic 35 x 43 cm (14 x 17 inch) ambalaj până la 125 bucăți în cutie compatibil cu DryPro 832,Konica Minolta, Bucată | [19 empty] | 125 | [60 empty] | 25000 | [5 empty] | 875 |  |  |  | 3125 | [11 empty] | 2000 | 500 | [6 empty] | 3750 | [9 empty] | 1000 |  |  | 125 |  | 250 | 500 | [5 empty] | 750 | [10 empty] | 38000 | 1710000 | 1425000
57 | Film radiologic cu baza albastra 20 x 25 cm (8 x 10 inch) compatibil cu DryPix Smart ( 006993 ) | Film radiologic cu baza albastra 20 x 25 cm (8 x 10 inch) compatibil cu DryPix Smart ( 006993 ) | Film radiologic cu baza albastra 20 x 25 cm (8 x 10 inch) compatibil cu DryPix Smart ( 006993 ), Filme radiologic cu baza albastra 20 x 25 cm (8 x 10 inch) ambalaj până la 150 bucăți în cutie Echivalent cu model DI – HL compatibil cu DryPix Smart, Fujifilm, Bucată | [8 empty] | 1200 | [69 empty] | 750 | [10 empty] | 15000 | 1800 | 450 |  |  | 1500 | [7 empty] | 2100 | [36 empty] | 750 |  |  |  | 23550 | 454986 | 379155
58 | Film radiologic 20 x 25 cm (8 x 10 inch) compatibil cu DryPro ( 006994 ) | Film radiologic 20 x 25 cm (8 x 10 inch) compatibil cu DryPro ( 006994 ) | Film radiologic 20 x 25 cm (8 x 10 inch) compatibil cu DryPro ( 006994 ), Film radiologic 20 x 25 cm (8 x 10 inch) ambalaj până la 125 bucăți în cutie compatibil cu DryPro,Konica Minolta, Bucată | [19 empty] | 125 | [60 empty] | 12500 | [14 empty] | 125 | [11 empty] | 3250 |  | 1250 | 3750 | [9 empty] | 2125 |  |  | 1250 |  | 625 | 3125 | 1250 |  |  |  |  | 1250 | 625 | [9 empty] | 31250 | 1170000 | 975000
59 | Film radiologic cu baza albastra 25 x 30 cm (10 x 12 inch) ( 006995 ) | Film radiologic cu baza albastra 25 x 30 cm (10 x 12 inch) ( 006995 ) | Film radiologic cu baza albastra 25 x 30 cm (10 x 12 inch) ( 006995 ), Film radiologic cu baza albastra 25 x 30 cm (10 x 12 inch) ambalaj până la 150 bucăți în cutie Echivalent cu model DI – ML, Bucată | [90 empty] | 4500 | [52 empty] | 4500 | 118260 | 98550
60 | Film radiologic cu baza albastra 26 x 36 cm (10 x 14 inch) compatibil cu DryPix SMART, LITE sau EDGE ( 006996 ) | Film radiologic cu baza albastra 26 x 36 cm (10 x 14 inch) compatibil cu DryPix SMART, LITE sau EDGE ( 006996 ) | Film radiologic cu baza albastra 26 x 36 cm (10 x 14 inch) compatibil cu DryPix SMART, LITE sau EDGE ( 006996 ), Film radiologic cu baza albastra 26 x 36 cm (10 x 14 inch) ambalaj până la 150 bucăți în cutie compatibil cu DryPix SMART, LITE sau EDGE Echivalent cu model DI – HL, Bucată | [90 empty] | 1500 | 300 | [51 empty] | 1800 | 52920 | 44100
61 | Film radiologic 35 x 43 cm (14 x 17 inch) compatibil cu Colenta ( 006997 ) | Film radiologic 35 x 43 cm (14 x 17 inch) compatibil cu Colenta ( 006997 ) | Film radiologic 35 x 43 cm (14 x 17 inch) compatibil cu Colenta ( 006997 ), Film radiologic 35 x 43 cm (14 x 17 inch) ambalaj pînă la 100 bucăți în cutie echivalent cu "Mediphot DL", compatibil cu Colenta HighCap XP, Bucată | [8 empty] | 1200 | [80 empty] | 800 | 3100 |  |  |  | 3000 |  | 200 | [5 empty] | 2000 | [10 empty] | 100 | [6 empty] | 600 | [13 empty] | 500 | [8 empty] | 11500 | 687792 | 573160
62 | Film radiologic 20 x 25 cm (8 x 10 inch) compatibil cu Colenta ( 006998 ) | Film radiologic 20 x 25 cm (8 x 10 inch) compatibil cu Colenta ( 006998 ) | Film radiologic 20 x 25 cm (8 x 10 inch) compatibil cu Colenta ( 006998 ), Film radiologic 20 x 25 cm (8 x 10 inch) ambalaj pînă la 150 bucăți în cutie echivalent cu "Mediphot DL", compatibil cu Colenta HighCap XP, Bucată | [8 empty] | 2550 | [9 empty] | 150 | [32 empty] | 750 | [34 empty] | 300 |  |  |  | 1200 | [5 empty] | 150 |  | 150 | [14 empty] | 300 |  | 1200 |  |  |  |  | 1350 | 1050 | [21 empty] | 9150 | 290530.8 | 242109
63 | Film radiologic cu baza verde 13 x 18 cm ( 006999 ) | Film radiologic cu baza verde 13 x 18 cm ( 006999 ) | Film radiologic cu baza verde 13 x 18 cm ( 006999 ), Film radiologic cu baza verde 13 x 18 cm ambalaj pînă la 100 bucăți în cutie, Bucată | [58 empty] | 300 | [58 empty] | 100 | [5 empty] | 800 | [7 empty] | 100 |  |  | 1600 | [8 empty] | 2900 | 7551.6 | 6293
64 | Film radiologic cu baza verde 18 x 24 cm ( 007000 ) | Film radiologic cu baza verde 18 x 24 cm ( 007000 ) | Film radiologic cu baza verde 18 x 24 cm ( 007000 ), Film radiologic cu baza verde 18 x 24 cm ambalaj pînă la 100 bucăți în cutie, Bucată | [16 empty] | 500 | [41 empty] | 300 | [49 empty] | 1400 | [8 empty] | 500 |  |  |  |  | 1500 | 10000 | [7 empty] | 100 |  |  | 3700 | [8 empty] | 18000 | 77760 | 64800
65 | Film radiologic cu baza verde 24 x 30 cm ( 007001 ) | Film radiologic cu baza verde 24 x 30 cm ( 007001 ) | Film radiologic cu baza verde 24 x 30 cm ( 007001 ), Film radiologic cu baza verde 24 x 30 cm ambalaj pînă la 100 bucăți în cutie, Bucată | [16 empty] | 500 | [41 empty] | 300 | [41 empty] | 1000 | [7 empty] | 1800 | [8 empty] | 1000 |  |  |  |  | 1500 | 10000 | [7 empty] | 100 |  |  | 4000 | [8 empty] | 20200 | 121200 | 101000
66 | Film radiologic cu baza verde 30 x 40 cm ( 007002 ) | Film radiologic cu baza verde 30 x 40 cm ( 007002 ) | Film radiologic cu baza verde 30 x 40 cm ( 007002 ), Film radiologic cu baza verde 30 x 40 cm ambalaj pînă la 100 bucăți în cutie, Bucată | [16 empty] | 1600 | [41 empty] | 300 | [41 empty] | 1200 | [7 empty] | 1500 | [8 empty] | 1000 |  |  |  |  | 1000 | 6000 | [7 empty] | 200 |  |  | 1300 | [8 empty] | 14100 | 190350 | 158625
67 | Film radiologic cu baza verde 35 x 35 cm ( 007003 ) | Film radiologic cu baza verde 35 x 35 cm ( 007003 ) | Film radiologic cu baza verde 35 x 35 cm ( 007003 ), Film radiologic cu baza verde 35 x 35 cm ambalaj pînă la 100 bucăți în cutie, Bucată | [100 empty] | 1500 | [16 empty] | 500 |  |  |  |  | 500 | [8 empty] | 100 |  |  | 4000 | [8 empty] | 6600 | 82526.4 | 68772
68 | Filtru pentru circuite de respirație ( 007004 ) | Filtru pentru circuite de respirație ( 007004 ) | Filtru pentru circuite de respirație ( 007004 ), Rata de filtrare Bacteriala ≥ 99,99% Rata de filtrare Virala ≥ 99,9% Rezistența la flux 30l/min ≤ 2,04 cm H2O Volum compresiabil ≤ 60 ml Port luer lock obligatoriu Conexiuni 22F-15M, 22M-15F Steril sau asamblat in conditii curate conform EN14644-1 Ambalaj individual, Bucată | [86 empty] | 25000 | 3000 | 3000 | 1050 | 15500 | [8 empty] | 3000 |  |  |  | 2000 | [17 empty] | 100 | [5 empty] | 100 |  | 300 | [9 empty] | 500 |  |  | 400 | 53950 | 906360 | 755300
69 | Filtru pentru circuite de respirație, tip HME, mecanic ( 007005 ) | Filtru pentru circuite de respirație, tip HME, mecanic ( 007005 ) | Filtru pentru circuite de respirație, tip HME, mecanic ( 007005 ), Filtru de tip HME Tip filtru: mecanic / HEPA Rata de filtrare ≥ 99,9999% Rezistența la flux 30l/min ≤ 1,63 cm H2O Pierderea de umiditate (mg/l la VT = 500 ml) ≤ 15 mg/l Retur de umiditate (mg/l la VT = 500 ml) ≥ 29 mg/l Port CO2 luer lock obligatoriu Ambalaj individual, Bucată | [86 empty] | 2000 |  | 1000 | [15 empty] | 150 | [22 empty] | 50 | [10 empty] | 400 | 500 |  |  |  | 4100 | 166394.4 | 138662
70 | Filtru antibacterian hidrofob compatibil cu aspiratoarele chirurgicale ( 007006 ) | Filtru antibacterian hidrofob compatibil cu aspiratoarele chirurgicale ( 007006 ) | Filtru antibacterian hidrofob compatibil cu aspiratoarele chirurgicale ( 007006 ), Retur de umiditate (mg/l la VT = 500 ml) ≥ 30 mg/l,port Luer p/proba de CO2", Bucată | [9 empty] | 50 | [76 empty] | 3000 | 300 |  | 50 | [11 empty] | 100 |  |  | 150 |  | 20 |  |  | 30 | 30 |  |  | 500 | [9 empty] | 40 | [5 empty] | 1000 | [8 empty] | 20 | 100 |  |  |  | 5390 | 323400 | 269500
71 | 1. Filtru pentru circuite de respirație de tip HME ( 007007 ) | 1. Filtru pentru circuite de respirație de tip HME ( 007007 ) | 1. Filtru pentru circuite de respirație de tip HME ( 007007 ), 1. Filtru de tip HME 2. Rata de filtrare ≥ 99,99% 3. Rezistență la inspirație (mbar la 30 l/min) ≤ 1,4 mbari 4. Pierderea de umiditate (mg/l la VT = 500 ml) ≤ 15 mg/l 5.Retur de umiditate (mg/l la VT = 500 ml) ≥ 29 mg/l , Bucată | [89 empty] | 100 | [11 empty] | 15000 |  |  | 5000 | [5 empty] | 500 | [13 empty] | 500 | [7 empty] | 1300 | [10 empty] | 22400 | 315840 | 263200
72 | Filtru antibacteriene de unica folosinta pu spirometru BTL-08 SPIRO ( 007008 ) | Filtru antibacteriene de unica folosinta pu spirometru BTL-08 SPIRO ( 007008 ) | Filtru antibacteriene de unica folosinta pu spirometru BTL-08 SPIRO ( 007008 ), Filtru antibacteriene de unica folosinta pu BTL-08 SPIRO Dimensiunile 33 mm, Bucată | [88 empty] | 12000 | 600 | [34 empty] | 400 | [18 empty] | 13000 | 315432 | 262860
73 | Filtru antibacteriene de unica folosinta pu spirometru Spirolab Mir ( 007009 ) | Filtru antibacteriene de unica folosinta pu spirometru Spirolab Mir ( 007009 ) | Filtru antibacteriene de unica folosinta pu spirometru Spirolab Mir ( 007009 ), Filtru antibacteriene de unica folosinta pu spirometru Spirolab Mir, Bucată | [9 empty] | 100 | [41 empty] | 400 | [66 empty] | 300 | [24 empty] | 800 | 26236.8 | 21864
74 | Filtru pentru circuite de respirație, mecanic, adult ( 007010 ) | Filtru pentru circuite de respirație, mecanic, adult ( 007010 ) | Filtru pentru circuite de respirație, mecanic, adult ( 007010 ), Tip pacient: Adult Tip filtru: mecanic / HEPA Rata de filtrare ≥ 99,999% Rezistența la flux 30l/min ≤ 2,55 cm H2O Volum compresiabil ≤ 90 ml Port luer lock obligatoriu Conexiuni 22F-15M, 22M-15F Steril sau asamblat in conditii curate conform EN14644-1 Ambalaj individual, Bucată | [89 empty] | 100 |  |  |  |  | 6000 | [7 empty] | 7500 |  | 40000 |  | 1000 |  |  |  | 1500 |  |  | 1000 | [9 empty] | 200 |  |  | 100 | 100 |  | 400 | [8 empty] | 100 | 100 |  |  | 100 | 58200 | 1470132 | 1225110
75 | Filtru pentru circuite de respirație, neonatal ( 007011 ) | Filtru pentru circuite de respirație, neonatal ( 007011 ) | Filtru pentru circuite de respirație, neonatal ( 007011 ), Tip pacient: Neonatal Volum tidal minimal ≤ 30 ml Rata de filtrare ≥ 99,9% Volum compresiabil ≤ 11 ml Pierderea de umiditate (mg/l la VT = 500 ml) ≤ 15 mg/l Retur de umiditate (mg/l la VT = 500 ml) ≥ 29 mg/l Port luer lock obligatoriu Conexiuni 22F-15M, 22M-15F Ambalaj individual, Bucată | [89 empty] | 50 | [11 empty] | 300 |  |  | 200 | [38 empty] | 550 | 14011.8 | 11676.5
76 | Filtru pentru circuite de respirație, pediatric ( 007012 ) | Filtru pentru circuite de respirație, pediatric ( 007012 ) | Filtru pentru circuite de respirație, pediatric ( 007012 ), Tip pacient: Pediatric Rata de filtrare Bacteriala ≥ 99,99% Rata de filtrare Virala ≥ 99,9% Rezistența la flux 30l/min ≤ 2,04 cm H2O Volum compresiabil ≤ 30 ml Pierderea de umiditate (mg/l la VT = 500 ml) ≤ 15 mg/l Retur de umiditate (mg/l la VT = 500 ml) ≥ 29 mg/l Port luer lock obligatoriu Conexiuni 22F-15M, 22M-15F Steril sau asamblat in conditii curate conform EN14644-1 Ambalaj individual, Bucată | [89 empty] | 3050 | [14 empty] | 500 | [38 empty] | 3550 | 71568 | 59640
77 | Filtru pentru circuite de respirație, ecivalent BB50T ( 007013 ) | Filtru pentru circuite de respirație, ecivalent BB50T ( 007013 ) | Filtru pentru circuite de respirație, ecivalent BB50T ( 007013 ), Tip filtru: mecanic / HEPA Rata de filtrare ≥ 99,999% Rezistența la flux 60l/min ≤ 3,3 cm H2O Conexiuni Partea pacient 22 mm OD (diametru extern) Partea sistem 22 ID (diamentru intern) Ambalaj individual Echivalent cu model BB50T, PALL, Bucată | [110 empty] | 500 | [32 empty] | 500 | 37980 | 31650
78 | Filtru pentru circuite de respirație, tip HME ( 007014 ) | Filtru pentru circuite de respirație, tip HME ( 007014 ) | Filtru pentru circuite de respirație, tip HME ( 007014 ), Filtru de tip HME Rata de filtrare ≥ 99,99% Rezistența la flux 30l/min ≤ 1,63 cm H2O Pierderea de umiditate (mg/l la VT = 500 ml) ≤ 15 mg/l Retur de umiditate (mg/l la VT = 500 ml) ≥ 29 mg/l Port luer lock obligatoriu Ambalaj individual, Bucată | [86 empty] | 6000 |  |  | 50 | [53 empty] | 6050 | 73108.2 | 60923.5
79 | Filtru traheostomic de respirație, tip HME ( 007015 ) | Filtru traheostomic de respirație, tip HME ( 007015 ) | Filtru traheostomic de respirație, tip HME ( 007015 ), Filtru traheostomic tip HME Rezistența la flux 30l/min ≤ 0,3 cm H2O Pierderea de umiditate (mg/l la VT = 500 ml) ≤ 15 mg/l Retur de umiditate (mg/l la VT = 500 ml) ≥ 29mg/l Volum compresibil ≤ 19 ml Conexiuni 15F Port pentru oxigen Port central cu mecanism de protectie (capac, valva) pentru sanarea tubului traheostomic fără scoaterea de la pacient Ambalaj individual, Bucată | [86 empty] | 6000 |  | 500 | 110 | [11 empty] | 200 | 300 | [7 empty] | 50 | [18 empty] | 60 | [13 empty] | 7220 | 112458.72 | 93715.6
80 | Filtru pentru protectia echipamentului respirator si concentratori de oxigen, de tip Air Guard Clear ( 007016 ) | Filtru pentru protectia echipamentului respirator si concentratori de oxigen, de tip Air Guard Clear ( 007016 ) | Filtru pentru protectia echipamentului respirator si concentratori de oxigen, de tip Air Guard Clear ( 007016 ), Filtru pentru protectia echipamentului respirator si concentratoarelor de oxigen Tip filtru: mecanic / HEPA Rata de filtrare ≥ 99,9999% conectiuni 22F/15M-22M/15F, rezistenta la flux 30 l/min ≤ 1,33 cm H2O, volum compresibil ≤ 120ml Ambalat individual Echivalent cu model Air Guard Clear, Intersurgical, Bucată | [86 empty] | 400 |  | 1000 | 500 | [52 empty] | 100 | 2000 | 108720 | 90600
81 | Fire ECG ( 007018 ) | Fire ECG ( 007018 ) | Fire ECG ( 007018 ), Set din 3 bucati., cu conector DIN 42802 și conexiune la electrod snap clip de lungime de 1.5m. Un set= O bucată, Bucată | [90 empty] | 5 | [52 empty] | 5 | 1285.56 | 1071.3
82 | Gel ECG, 250 ml ( 007019 ) | Gel ECG, 250 ml ( 007019 ) | Gel ECG, 250 ml ( 007019 ), 1.Volum flacon 250 ml (± 10 ml); 2.PH 5.5 - 7; 3. gel transparent, incolor, inodor (fără miros); 4.să nu conțină: formaldehidă, stabilizatori, substanțe uleioase, săruri; 5. fără deteriorare și coroziune la electrodul ECG; 6.hidrosolubil., Bucată |  | 4 |  | 30 |  |  |  |  | 770 | 62 |  |  | 65 |  |  |  | 10 | 30 | 20 | 45 | 10 | 50 | 10 | 10 |  |  |  | 10 |  |  |  | 10 |  |  |  | 10 |  |  | 4 |  | 4 | 5 | [5 empty] | 50 |  | 10 | 10 | 30 | 30 | 15 | 50 | 20 | 10 | 6 | 30 | 30 | 50 |  |  | 10 |  |  |  | 10 | 20 | 30 |  | 8 |  |  |  | 30 | 4 | 50 | 60 | 700 | 280 |  |  | 100 |  | 30 | 250 | 50 | 50 | 107 | 6 |  |  | 2 | 50 |  | 50 |  | 4 | 60 |  | 50 | 12 | 35 | 97 |  | 800 |  | 5 | 200 | 235 | 40 | 50 | 150 | 30 | 5 |  | 10 |  |  |  | 10 | 15 | 8 |  | 10 | 12 | 2 | 50 | 160 | 47 | 50 |  |  | 35 |  | 100 |  | 50 | 60 |  |  |  | 5789 | 57936.31 | 48280.2583
83 | Gel ultrasonografie (ecografie), 1000 ml ( 007020 ) | Gel ultrasonografie (ecografie), 1000 ml ( 007020 ) | Gel ultrasonografie (ecografie), 1000 ml ( 007020 ), 1.volum: 1000 ml 2.PH 5.5 - 7; 3.transparent, incolor, inodor (fără miros) 4.să nu conțină: formaldehidă, stabilizatori, substanțe uleioase, săruri 5.hidrosolubil 7. Flacon reutilizabil 8. Flacon cu dozator mecanic sau cu posibilitatea de dozare manuală prin apăsarea flaconului, Bucată | [8 empty] | 50 |  |  |  | 320 | [5 empty] | 10 | 38 | [12 empty] | 10 | [7 empty] | 4 | [12 empty] | 15 | 10 | [7 empty] | 55 | [6 empty] | 24 | [5 empty] | 5 |  |  |  |  | 60 |  |  |  |  | 70 | 40 |  |  | 37 | 50 |  |  |  | 40 | 10 |  |  |  | 40 |  | 50 | 3 | 5 | 72 |  |  |  |  | 20 |  |  |  | 10 |  | 15 |  |  | 30 |  | 2 | 10 | 5 | 2 | [6 empty] | 5 |  |  | 10 | 15 |  | 48 |  | 15 |  |  | 10 |  | 1215 | 28022.76 | 23352.3
84 | Gel ultrasonografie (ecografie), 5000 ml ( 007021 ) | Gel ultrasonografie (ecografie), 5000 ml ( 007021 ) | Gel ultrasonografie (ecografie), 5000 ml ( 007021 ), 1.volum: 5000 ml 2.1 flacon de lucru, gol, transparent ~ 250ml (pentru fiecare 5000 ml cîte un flacon) 3.PH 5.5 - 7; 4.transparent, incolor, inodor (fără miros) 5.să nu conțină: formaldehidă, stabilizatori, substanțe uleioase, săruri 6.hidrosolubil., Bucată |  |  |  |  | 5 |  |  |  | 65 | 60 | 70 | 60 |  |  |  | 1 | [5 empty] | 2 | [11 empty] | 4 | 6 | 5 | 12 | [9 empty] | 3 |  | 5 |  |  | 4 | 2 | [11 empty] | 3 | [10 empty] | 2 |  |  | 12 |  | 210 | 1 |  | 15 |  |  | 150 | 5 |  | 126 | 40 | 10 |  |  | 80 |  | 20 | 25 | 4 | 3 | 1 | 30 |  | 64 | 27 |  |  | 2 |  | 20 | 16 | 15 |  | 20 | 1 | 7 | 25 | 10 |  | 4 | 12 | 8 | 4 | 5 | 25 | 10 | 3 | 6 |  |  | 4 |  | 24 |  |  |  | 10 | 3 |  | 25 | 5 | 10 | 12 | 1418 | 110127.55 | 91772.9583
85 | Hârtie USG, 110mm x 20m, tip S ( 007022 ) | Hârtie USG, 110mm x 20m, tip S ( 007022 ) | Hârtie USG, 110mm x 20m, tip S ( 007022 ), Hirtie USG, 110mm x 20m, tip S compatibilă cu aparatele: UPP-11S, Toshiba, UPP-110S, Bucată |  |  |  |  | 5 |  |  |  | 25 |  | 100 | [37 empty] | 25 |  |  | 20 | [23 empty] | 5 | [7 empty] | 20 | [5 empty] | 15 |  |  |  |  | 100 |  |  | 65 |  | 45 | [6 empty] | 60 |  |  |  |  | 20 |  | 60 |  |  |  | 15 | [8 empty] | 130 |  |  |  | 30 | [8 empty] | 24 |  |  |  | 764 | 92945.18 | 77454.3167
86 | Hârtie milimetrică 50-56 mm x 15m ( 007023 ) | Hârtie milimetrică 50-56 mm x 15m ( 007023 ) | Hârtie milimetrică 50-56 mm x 15m ( 007023 ), Hârtie milimetrică ECG 1canal 50-56 mm x 15 m compatibil cu Digital ECG iE, Bucată | [94 empty] | 24 | [41 empty] | 30 |  |  | 50 |  |  |  | 104 | 1092 | 910
87 | Hârtie milimetrică 80mm x 20m ( 007024 ) | Hârtie milimetrică 80mm x 20m ( 007024 ) | Hârtie milimetrică 80mm x 20m ( 007024 ), Hârtie milimetrică ECG 80 mm x min 20 m compatibil cu ЭК ЗТ-01-Р-Д/2, Bucată |  | 20 | [21 empty] | 20 | [69 empty] | 100 | [31 empty] | 100 | [5 empty] | 300 | [11 empty] | 540 | 6350.4 | 5292
88 | Hârtie milimetrică p/u Stat-Fax ( 007025 ) | Hârtie milimetrică p/u Stat-Fax ( 007025 ) | Hârtie milimetrică p/u Stat-Fax ( 007025 ), Hârtie pentru printer la analizator hematologic, imunologic, biochimic, compatibil cu Stat Fax 303 și Stat Fax 4700, Rolă 55-57 mm x 20m, fără caroiaj, Bucată | [9 empty] | 50 | 1000 |  | 400 | 20 |  |  |  |  | 30 | [7 empty] | 12 |  | 30 | 10 | [32 empty] | 20 | [7 empty] | 10 |  |  | 40 |  | 50 | [22 empty] | 60 | [33 empty] | 50 | [6 empty] | 100 |  |  |  | 1882 | 12376.03 | 10313.3583
89 | Hârtie milimetrică 100mm x 20m ( 007026 ) | Hârtie milimetrică 100mm x 20m ( 007026 ) | Hârtie milimetrică 100mm x 20m ( 007026 ), Termohîrtie pentru aparat ECG (Tip Cardiolain SN-0530212A Italia), 100 mm x 20m, rolă, Bucată | [100 empty] | 50 | [35 empty] | 50 |  |  | 100 |  |  |  | 200 | 2352 | 1960
90 | Hârtie milimetrică 60mm x 30m ( 007027 ) | Hârtie milimetrică 60mm x 30m ( 007027 ) | Hârtie milimetrică 60mm x 30m ( 007027 ), Termohîrtie pentru aparat ECG (Tip Cardiolain SN-AHNG0015 Italia), 60 mm x 30m, rolă, Bucată | [78 empty] | 10 | [21 empty] | 50 | [42 empty] | 60 | 583.92 | 486.6
91 | Hartie milimetrică p/u ECG , termosensibilă 215х30 tip: rolă ( 007028 ) | Hartie milimetrică p/u ECG , termosensibilă 215х30 tip: rolă ( 007028 ) | Hartie milimetrică p/u ECG , termosensibilă 215х30 tip: rolă ( 007028 ), Hîrtie milimetrică p/u ECG , termosensibilă 215х30 tip: rolă caroiaj rosu/albastru, compatibil cu ECG, Bucată | [25 empty] | 12 | [20 empty] | 300 |  | 40 | [29 empty] | 10 | 4000 |  |  |  | 60 | [38 empty] | 3 | [16 empty] | 100 |  |  |  | 4525 | 217200 | 181000
92 | Hartie milimetrică p/u ECG , termosensibilă 80x20 tip: rolă ( 007029 ) | Hartie milimetrică p/u ECG , termosensibilă 80x20 tip: rolă ( 007029 ) | Hartie milimetrică p/u ECG , termosensibilă 80x20 tip: rolă ( 007029 ), Hîrtie milimetrică p/u ECG , termosensibilă 80x20 tip: rolă caroiaj rosu/albastru, compatibil cu Biocare IE-300, Edan SE301, Bucată | [8 empty] | 2720 |  | 500 | 200 | 1050 | 20 | [19 empty] | 30 |  |  | 100 | [10 empty] | 20 |  |  | 50 | 360 | 200 | [24 empty] | 30 | 500 | 10000 | [10 empty] | 60 | [10 empty] | 800 | 2900 | 180 |  |  |  | 5 |  |  | 100 | [8 empty] | 30 |  |  | 3 |  |  |  | 150 |  |  |  | 150 | 200 | [8 empty] | 100 |  |  | 20458 | 240586.08 | 200488.4
93 | Hârtie milimetrică pentru Stat Fax 3300 ( 007030 ) | Hârtie milimetrică pentru Stat Fax 3300 ( 007030 ) | Hârtie milimetrică pentru Stat Fax 3300 ( 007030 ), parametrii 110 mm x 25 m, tip: rolă pentru Stat Fax 3300, Bucată | [12 empty] | 1 | 5 | [71 empty] | 200 | [12 empty] | 40 | [8 empty] | 60 | [24 empty] | 10 | [10 empty] | 316 | 5384.64 | 4487.2
94 | Hârtie termosensibilă, 50mm x25m, Cybov Reader 720 ( 007031 ) | Hârtie termosensibilă, 50mm x25m, Cybov Reader 720 ( 007031 ) | Hârtie termosensibilă, 50mm x25m, Cybov Reader 720 ( 007031 ), parametrii 50 mm, 25 m. tip: rolă compatibil cu imprimanta Cybov Reader 720, Bucată | [12 empty] | 90 | [13 empty] | 60 | [102 empty] | 30 | [13 empty] | 180 | 12960 | 10800
95 | Hârtie termosensibilă, 56mm x25m ( 007032 ) | Hârtie termosensibilă, 56mm x25m ( 007032 ) | Hârtie termosensibilă, 56mm x25m ( 007032 ), parametrii 56 mm x 25 m, tip: rolă, Bucată | [124 empty] | 150 | [14 empty] | 100 |  |  |  | 250 | 3732 | 3110
96 | Hârtie termosensibilă, 50mm x 12m, Mindray 3 Diff ( 007033 ) | Hârtie termosensibilă, 50mm x 12m, Mindray 3 Diff ( 007033 ) | Hârtie termosensibilă, 50mm x 12m, Mindray 3 Diff ( 007033 ), Hârtie pentru printer Mindray 3 Diff: Rolă 50 mm x12 m, Bucată | [10 empty] | 100 |  |  | 100 | [10 empty] | 30 | [10 empty] | 50 | [29 empty] | 4 | [12 empty] | 300 |  |  |  |  | 200 |  | 30 | [19 empty] | 13 | [25 empty] | 80 | [7 empty] | 200 |  |  |  | 1107 | 6642 | 5535
97 | Hârtie termosensibilă, 110-112mm x 30m ( 007034 ) | Hârtie termosensibilă, 110-112mm x 30m ( 007034 ) | Hârtie termosensibilă, 110-112mm x 30m ( 007034 ), Hârtie pentru spirografie Dimensiuni 110-112 mm/30m, albă, Bucată | [33 empty] | 50 | [24 empty] | 20 | [10 empty] | 10 | [30 empty] | 100 | [18 empty] | 50 | [5 empty] | 10 |  |  | 10 | [7 empty] | 20 |  |  | 100 |  |  |  | 370 | 9252.96 | 7710.8
98 | Hârtie termosensibilă, 110mm x 20m, CMП21/01-Р-Д,SPIROLAB ( 007036 ) | Hârtie termosensibilă, 110mm x 20m, CMП21/01-Р-Д,SPIROLAB ( 007036 ) | Hârtie termosensibilă, 110mm x 20m, CMП21/01-Р-Д,SPIROLAB ( 007036 ), Hîrtie p/u Spirograf CMП21/01-Р-Д și SPIROLAB 110х20, Bucată | [18 empty] | 20 | [21 empty] | 50 | [5 empty] | 40 |  |  |  |  | 40 |  | 5 | [15 empty] | 20 | [8 empty] | 200 | [32 empty] | 5 | [6 empty] | 50 | [8 empty] | 30 |  | 50 |  | 10 | [7 empty] | 20 |  |  |  | 540 | 11340 | 9450
99 | Hârtie termosensibilă, rolă 57mm x20m ( 007037 ) | Hârtie termosensibilă, rolă 57mm x20m ( 007037 ) | Hârtie termosensibilă, rolă 57mm x20m ( 007037 ), Hârtie termosensibilă, 57x20x12, rolă, Bucată | [9 empty] | 100 | 220 | [57 empty] | 30 | 20 |  | 10 | [5 empty] | 100 | 200 |  |  |  |  | 100 |  | 200 | [15 empty] | 150 |  |  | 200 | 300 |  | 100 | [22 empty] | 120 |  | 100 | [10 empty] | 1950 | 13665.6 | 11388
100 | Hîrtie milimetrică p/u ECG , termosensibilă 110mm х 140mm х 200P tip: pliată ( 007038 ) | Hîrtie milimetrică p/u ECG , termosensibilă 110mm х 140mm х 200P tip: pliată ( 007038 ) | Hîrtie milimetrică p/u ECG , termosensibilă 110mm х 140mm х 200P tip: pliată ( 007038 ), Hîrtie milimetrică p/u ECG , termosensibilă 110mm х 140mm х 200P tip: pliată caroiaj rosu/albastru, Bucată |  |  |  |  | 150 | [5 empty] | 1000 | 500 | [6 empty] | 40 | [8 empty] | 50 |  |  |  |  | 200 | [13 empty] | 200 | [5 empty] | 30 | [13 empty] | 50 | [9 empty] | 25 | [11 empty] | 200 | 400 | 50 | [12 empty] | 450 | [5 empty] | 100 | [6 empty] | 100 |  |  |  | 350 | [7 empty] | 140 |  | 100 | 50 |  | 160 |  |  |  |  | 40 | 100 |  |  |  | 4485 | 121310.28 | 101091.9
101 | Hîrtie milimetrică p/u ECG , termosensibilă 112mm х 140mm х 160P tip: pliată ( 007039 ) | Hîrtie milimetrică p/u ECG , termosensibilă 112mm х 140mm х 160P tip: pliată ( 007039 ) | Hîrtie milimetrică p/u ECG , termosensibilă 112mm х 140mm х 160P tip: pliată ( 007039 ), Hîrtie milimetrică p/u ECG , termosensibilă 112mm х 140mm х 160P tip: pliată caroiaj rosu/albastru, Bucată | [47 empty] | 35 | [95 empty] | 35 | 812.7 | 677.25
102 | Hîrtie milimetrică p/u ECG , termosensibilă 150mm x 100 mm x 150P tip: pliată ( 007040 ) | Hîrtie milimetrică p/u ECG , termosensibilă 150mm x 100 mm x 150P tip: pliată ( 007040 ) | Hîrtie milimetrică p/u ECG , termosensibilă 150mm x 100 mm x 150P tip: pliată ( 007040 ), Hîrtie milimetrică p/u ECG , termosensibilă 150mm x 100 mm x 150P tip: pliată compatibil cu dispozitivul Edan F 9 Express, Bucată | [89 empty] | 80 | [53 empty] | 80 | 1662.72 | 1385.6
103 | Hîrtie milimetrică p/u ECG , termosensibilă 152mm x 90mm x 150 tip: pliată ( 007041 ) | Hîrtie milimetrică p/u ECG , termosensibilă 152mm x 90mm x 150 tip: pliată ( 007041 ) | Hîrtie milimetrică p/u ECG , termosensibilă 152mm x 90mm x 150 tip: pliată ( 007041 ), Hîrtie milimetrică p/u ECG , termosensibilă 150-152mm x 90mm x 150 tip: pliată compatibil cu dispozitivul Edan F 3, Bucată | [101 empty] | 1500 | [12 empty] | 150 |  |  | 6 | [6 empty] | 150 |  |  | 50 |  | 50 | [13 empty] | 1906 | 40254.72 | 33545.6
104 | Hîrtie milimetrică p/u ECG , termosensibilă 110mm х 140mm х 140P tip: pliată ( 007042 ) | Hîrtie milimetrică p/u ECG , termosensibilă 110mm х 140mm х 140P tip: pliată ( 007042 ) | Hîrtie milimetrică p/u ECG , termosensibilă 110mm х 140mm х 140P tip: pliată ( 007042 ), Hîrtie milimetrică p/u ECG , termosensibilă 110mm х 140mm х 140P tip: pliată caroiaj rosu/albastru, Bucată | [9 empty] | 500 |  |  | 250 | [6 empty] | 100 | [16 empty] | 40 |  |  |  |  | 30 | [7 empty] | 60 |  | 100 |  |  | 50 |  |  |  |  | 30 | [9 empty] | 80 |  | 20 | [5 empty] | 60 | [8 empty] | 550 | [7 empty] | 300 | [7 empty] | 500 | [8 empty] | 50 | 100 | [8 empty] | 240 |  | 15 |  | 50 |  |  |  | 300 | [6 empty] | 50 | [6 empty] | 3475 | 73725.6 | 61438
105 | Hîrtie milimetrică p/u ECG , termosensibilă 110mmх10m tip: rolă ( 007043 ) | Hîrtie milimetrică p/u ECG , termosensibilă 110mmх10m tip: rolă ( 007043 ) | Hîrtie milimetrică p/u ECG , termosensibilă 110mmх10m tip: rolă ( 007043 ), Hîrtie milimetrică p/u ECG , termosensibilă 110mmх10m tip: rolă caroiaj rosu/albastru., Bucată | [9 empty] | 50 | [33 empty] | 50 | [92 empty] | 20 |  | 10 |  |  |  | 20 | 150 | 1488.6 | 1240.5
106 | Hîrtie milimetrică p/u ECG , termosensibilă 110mmх20m tip: rolă ( 007044 ) | Hîrtie milimetrică p/u ECG , termosensibilă 110mmх20m tip: rolă ( 007044 ) | Hîrtie milimetrică p/u ECG , termosensibilă 110mmх20m tip: rolă ( 007044 ), Hîrtie milimetrică p/u ECG , termosensibilă 110mх20m tip: rolă caroiaj rosu/albastru, Bucată | [16 empty] | 20 | [26 empty] | 50 |  |  |  |  | 30 | [10 empty] | 300 |  |  |  |  | 180 | [42 empty] | 450 |  |  |  | 30 |  |  |  | 50 | [16 empty] | 20 |  |  |  | 15 | [6 empty] | 1145 | 22162.62 | 18468.85
107 | Hîrtie milimetrică p/u ECG , termosensibilă 110mmх25m tip: rolă ( 007045 ) | Hîrtie milimetrică p/u ECG , termosensibilă 110mmх25m tip: rolă ( 007045 ) | Hîrtie milimetrică p/u ECG , termosensibilă 110mmх25m tip: rolă ( 007045 ), Hîrtie milimetrică p/u ECG , termosensibilă 110mmх25m tip: rolă caroiaj rosu/albastru, Bucată | [15 empty] | 10 |  |  | 100 | [8 empty] | 100 |  |  |  |  | 200 | 250 | 50 |  |  | 30 | 20 | [10 empty] | 10 |  |  |  | 50 | [9 empty] | 20 |  | 100 |  |  |  |  | 100 | [6 empty] | 20 | [9 empty] | 80 |  | 100 | [13 empty] | 150 | 500 | [12 empty] | 50 |  | 250 | [13 empty] | 200 |  |  | 20 | [6 empty] | 2410 | 52605.48 | 43837.9
108 | Hirtie milimetrica p/u ECG , termosensibila 110mm х25m tip: rola (Bene Heart) ( 007046 ) | Hirtie milimetrica p/u ECG , termosensibila 110mm х25m tip: rola (Bene Heart) ( 007046 ) | Hirtie milimetrica p/u ECG , termosensibila 110mm х25m tip: rola (Bene Heart) ( 007046 ), Hirtie milimetrica p/u ECG , termosensibila 112mmх25 m tip: rola Compatibil cu Bene Heart, Bucată | [13 empty] | 400 | [26 empty] | 180 |  | 50 | [6 empty] | 10 |  | 20 |  | 50 |  |  | 10 | [14 empty] | 30 |  | 100 |  |  |  | 10 | [51 empty] | 10 | [9 empty] | 50 |  |  |  | 920 | 20170.08 | 16808.4
109 | Hîrtie milimetrică p/u ECG , termosensibilă 120mmх20m tip: rolă ( 007047 ) | Hîrtie milimetrică p/u ECG , termosensibilă 120mmх20m tip: rolă ( 007047 ) | Hîrtie milimetrică p/u ECG , termosensibilă 120mmх20m tip: rolă ( 007047 ), Hîrtie milimetrică p/u ECG , termosensibilă 120mmх20m, tip: rolă, caroiaj rosu/albastru, Bucată | [60 empty] | 30 | [67 empty] | 15 | [14 empty] | 45 | 928.8 | 774
110 | Hîrtie milimetrică p/u ECG , termosensibilă 143mm x150mm х300P tip: pliată ( 007048 ) | Hîrtie milimetrică p/u ECG , termosensibilă 143mm x150mm х300P tip: pliată ( 007048 ) | Hîrtie milimetrică p/u ECG , termosensibilă 143mm x150mm х300P tip: pliată ( 007048 ), Hîrtie milimetrică p/u ECG , termosensibilă 143mm x150mm х300P tip: pliată, linie de marcaj, Bucată | [101 empty] | 50 | [41 empty] | 50 | 3291.6 | 2743
111 | Hîrtie milimetrică p/u ECG , termosensibilă 145mmx30m tip: rolă ( 007049 ) | Hîrtie milimetrică p/u ECG , termosensibilă 145mmx30m tip: rolă ( 007049 ) | Hîrtie milimetrică p/u ECG , termosensibilă 145mmx30m tip: rolă ( 007049 ), Hîrtie milimetrică p/u ECG , termosensibilă 145mmx30m tip: rolă caroiaj rosu/albastru, Bucată | [85 empty] | 200 | [57 empty] | 200 | 7125.6 | 5938
112 | Hîrtie milimetrică p/u ECG , termosensibilă 210mm x 140mm х 150P tip: pliată ( 007050 ) | Hîrtie milimetrică p/u ECG , termosensibilă 210mm x 140mm х 150P tip: pliată ( 007050 ) | Hîrtie milimetrică p/u ECG , termosensibilă 210mm x 140mm х 150P tip: pliată ( 007050 ), Hîrtie milimetrică p/u ECG , termosensibilă 210mm x 140mm х 150P tip: pliată caroiaj rosu/albastru, Bucată | [11 empty] | 300 | [16 empty] | 30 | [38 empty] | 40 | [5 empty] | 50 |  |  |  | 100 | [7 empty] | 2000 |  |  |  | 200 |  | 300 |  |  | 2400 | 240 |  |  |  | 5 | [5 empty] | 20 | 20 |  |  |  | 100 | 100 | [9 empty] | 100 | [8 empty] | 50 |  | 20 |  | 1625 |  |  | 90 | [5 empty] | 7790 | 321758.16 | 268131.8
113 | Hîrtie milimetrică p/u ECG , termosensibilă 210mm х 295mm x 100P tip: pliată ( 007051 ) | Hîrtie milimetrică p/u ECG , termosensibilă 210mm х 295mm x 100P tip: pliată ( 007051 ) | Hîrtie milimetrică p/u ECG , termosensibilă 210mm х 295mm x 100P tip: pliată ( 007051 ), Hîrtie milimetrică p/u ECG , termosensibilă 210mm х 295mm x 100P, tip: pliată caroiaj rosu/albastru, Bucată | [94 empty] | 500 | [34 empty] | 20 |  |  |  |  | 100 | [8 empty] | 620 | 48449.28 | 40374.4
114 | Hirtie milimetrica p/u ECG , termosensibila 210mm х 295-297mm x 150P tip: pliată, BTL-08 ( 007052 ) | Hirtie milimetrica p/u ECG , termosensibila 210mm х 295-297mm x 150P tip: pliată, BTL-08 ( 007052 ) | Hirtie milimetrica p/u ECG , termosensibila 210mm х 295-297mm x 150P tip: pliată, BTL-08 ( 007052 ), Hirtie milimetrica p/u ECG , termosensibila210mm х 295-297mm x 150P tip: pliată, compatibil cu BTL-08, Bucată | [89 empty] | 200 |  |  |  |  | 400 | [34 empty] | 10 | [13 empty] | 610 | 59292 | 49410
115 | Hîrtie milimetrică p/u ECG , termosensibilă 210mm х 295mm x 150P tip: pliată ( 007053 ) | Hîrtie milimetrică p/u ECG , termosensibilă 210mm х 295mm x 150P tip: pliată ( 007053 ) | Hîrtie milimetrică p/u ECG , termosensibilă 210mm х 295mm x 150P tip: pliată ( 007053 ), Hîrtie milimetrică p/u ECG , termosensibilă 210mm х 295-297mm x 150P tip: pliată,caroiaj rosu/albastru, Bucată | [11 empty] | 800 | [44 empty] | 4 | [86 empty] | 804 | 78467.18 | 65389.3167
116 | Hîrtie milimetrică p/u ECG , termosensibilă 210mm х 295-297mm x 150P tip: pliată, MAC-2000 ( 007054 ) | Hîrtie milimetrică p/u ECG , termosensibilă 210mm х 295-297mm x 150P tip: pliată, MAC-2000 ( 007054 ) | Hîrtie milimetrică p/u ECG , termosensibilă 210mm х 295-297mm x 150P tip: pliată, MAC-2000 ( 007054 ), Hîrtie milimetrică p/u ECG , termosensibilă 210mm х 295-297mm x 150P tip: pliată, compatibil cu GE Medical MAC-2000, Bucată | [86 empty] | 700 |  |  |  | 100 | [10 empty] | 100 | 400 | 80 | [6 empty] | 20 | [13 empty] | 100 |  |  |  |  | 30 |  |  |  |  | 50 |  |  |  |  | 100 |  | 300 |  | 1980 | 192456 | 160380
117 | Hîrtie milimetrică p/u ECG , termosensibilă 210х30 tip: rolă ( 007055 ) | Hîrtie milimetrică p/u ECG , termosensibilă 210х30 tip: rolă ( 007055 ) | Hîrtie milimetrică p/u ECG , termosensibilă 210х30 tip: rolă ( 007055 ), Hîrtie milimetrică p/u ECG , termosensibilă 210х30 tip: rolă caroiaj rosu/albastru, Bucată | [18 empty] | 160 | 100 |  | 100 | [7 empty] | 70 | [5 empty] | 50 |  |  |  | 20 | 130 |  |  |  | 60 | [9 empty] | 70 |  |  |  | 20 |  | 10 | [12 empty] | 100 |  | 40 |  | 152 | [7 empty] | 400 |  | 50 |  | 10 | [6 empty] | 200 |  | 100 | [11 empty] | 30 |  |  |  |  | 30 |  | 20 | [14 empty] | 20 | [6 empty] | 100 |  |  |  | 2042 | 106396.37 | 88663.6417
118 | Hîrtie milimetrică p/u ECG , termosensibilă 215mm х 280mm x 100P tip: pliată ( 007056 ) | Hîrtie milimetrică p/u ECG , termosensibilă 215mm х 280mm x 100P tip: pliată ( 007056 ) | Hîrtie milimetrică p/u ECG , termosensibilă 215mm х 280mm x 100P tip: pliată ( 007056 ), Hîrtie milimetrică p/u ECG , termosensibilă 215mm х 280mm x 100P, tip: pliată caroiaj rosu/albastru, Bucată | [85 empty] | 30 | [57 empty] | 30 | 1752.84 | 1460.7
119 | Hîrtie milimetrică p/u ECG , termosensibilă 215х20 tip: rolă ( 007057 ) | Hîrtie milimetrică p/u ECG , termosensibilă 215х20 tip: rolă ( 007057 ) | Hîrtie milimetrică p/u ECG , termosensibilă 215х20 tip: rolă ( 007057 ), Hîrtie milimetrică p/u ECG , termosensibilă 215х20 tip: rolă caroiaj rosu/albastru, Bucată | [89 empty] | 110 | [53 empty] | 110 | 4044.48 | 3370.4
120 | Hîrtie milimetrică p/u ECG , termosensibilă 215х30 tip: rolă ( 007058 ) | Hîrtie milimetrică p/u ECG , termosensibilă 215х30 tip: rolă ( 007058 ) | Hîrtie milimetrică p/u ECG , termosensibilă 215х30 tip: rolă ( 007058 ), Hîrtie milimetrică p/u ECG , termosensibilă 215х30 tip: rolă caroiaj rosu/albastru, Bucată | [89 empty] | 20 | [16 empty] | 100 | [15 empty] | 2 | [5 empty] | 15 | [14 empty] | 137 | 7093.86 | 5911.55
121 | Hîrtie milimetrică p/u ECG , termosensibilă 50х30 tip: rolă ( 007059 ) | Hîrtie milimetrică p/u ECG , termosensibilă 50х30 tip: rolă ( 007059 ) | Hîrtie milimetrică p/u ECG , termosensibilă 50х30 tip: rolă ( 007059 ), Hîrtie milimetrică p/u ECG , termosensibilă 50х30 tip: rolă caroiaj rosu/albastru, Bucată | [86 empty] | 200 | [45 empty] | 100 | [10 empty] | 300 | 3646.8 | 3039
122 | Hîrtie milimetrică p/u ECG , termosensibilă 57х18 tip: rolă ( 007060 ) | Hîrtie milimetrică p/u ECG , termosensibilă 57х18 tip: rolă ( 007060 ) | Hîrtie milimetrică p/u ECG , termosensibilă 57х18 tip: rolă ( 007060 ), Hîrtie milimetrică p/u ECG , termosensibilă 57х18 tip: rolă caroiaj rosu/albastru., Bucată | [14 empty] | 100 | [72 empty] | 20 | [44 empty] | 1000 | [10 empty] | 1120 | 10456.32 | 8713.6
123 | Hîrtie milimetrică p/u ECG , termosensibilă 57х25 tip: rolă ( 007061 ) | Hîrtie milimetrică p/u ECG , termosensibilă 57х25 tip: rolă ( 007061 ) | Hîrtie milimetrică p/u ECG , termosensibilă 57х25 tip: rolă ( 007061 ), Hîrtie milimetrică p/u ECG , termosensibilă 57х25 tip: rolă caroiaj rosu/albastru., Bucată | [27 empty] | 100 | [8 empty] | 100 | 30 | [33 empty] | 70 | [7 empty] | 150 | [63 empty] | 450 | 5454 | 4545
124 | Hîrtie milimetrică p/u ECG , termosensibilă 58х25 tip: rolă ( 007062 ) | Hîrtie milimetrică p/u ECG , termosensibilă 58х25 tip: rolă ( 007062 ) | Hîrtie milimetrică p/u ECG , termosensibilă 58х25 tip: rolă ( 007062 ), Hîrtie milimetrică p/u ECG , termosensibilă 58х25 tip: rolă caroiaj rosu/albastru., Bucată | [10 empty] | 700 | [47 empty] | 10 | [84 empty] | 710 | 8605.2 | 7171
125 | Hîrtie milimetrică p/u ECG , termosensibilă 60х15 tip: rolă ( 007063 ) | Hîrtie milimetrică p/u ECG , termosensibilă 60х15 tip: rolă ( 007063 ) | Hîrtie milimetrică p/u ECG , termosensibilă 60х15 tip: rolă ( 007063 ), Hîrtie milimetrică p/u ECG , termosensibilă 60х15 tip: rolă caroiaj rosu/albastru., Bucată | [12 empty] | 250 | [31 empty] | 60 | [10 empty] | 20 |  |  | 10 | [16 empty] | 50 |  | 15 | [65 empty] | 405 | 3275.64 | 2729.7
126 | Hîrtie milimetrică p/u ECG , termosensibilă 63х 30 tip: rolă ( 007064 ) | Hîrtie milimetrică p/u ECG , termosensibilă 63х 30 tip: rolă ( 007064 ) | Hîrtie milimetrică p/u ECG , termosensibilă 63х 30 tip: rolă ( 007064 ), Hîrtie milimetrică p/u ECG , termosensibilă 63х 30 tip: rolă caroiaj rosu/albastru., Bucată | [54 empty] | 50 |  | 20 | [44 empty] | 50 | [11 empty] | 200 | [29 empty] | 320 | 5410.56 | 4508.8
127 | Hîrtie milimetrică p/u ECG , termosensibilă 80х20 tip: rolă ( 007065 ) | Hîrtie milimetrică p/u ECG , termosensibilă 80х20 tip: rolă ( 007065 ) | Hîrtie milimetrică p/u ECG , termosensibilă 80х20 tip: rolă ( 007065 ), Hîrtie milimetrică p/u ECG , termosensibilă 80х20 tip: rolă caroiaj rosu/albastru., Bucată | [9 empty] | 300 |  |  |  |  | 100 |  |  |  | 60 | [17 empty] | 110 | [24 empty] | 30 | [23 empty] | 50 | [12 empty] | 150 |  |  |  | 50 |  |  |  |  | 95 | 40 |  |  | 50 |  |  | 250 |  |  | 50 |  |  |  | 150 | [5 empty] | 20 | [8 empty] | 50 | [6 empty] | 1555 | 18548.04 | 15456.7
128 | Hîrtie milimetrică p/u ECG , termosensibilă 80х30 tip: rolă ( 007066 ) | Hîrtie milimetrică p/u ECG , termosensibilă 80х30 tip: rolă ( 007066 ) | Hîrtie milimetrică p/u ECG , termosensibilă 80х30 tip: rolă ( 007066 ), Hîrtie milimetrică p/u ECG , termosensibilă 80х30 tip: rolă caroiaj rosu/albastru., Bucată | [17 empty] | 30 | [16 empty] | 50 | [11 empty] | 250 | [8 empty] | 20 | [9 empty] | 100 | [12 empty] | 300 | 15000 |  | 30 | [13 empty] | 100 |  | 240 | [17 empty] | 190 | [16 empty] | 60 | [5 empty] | 300 |  |  |  |  | 16670 | 330866.16 | 275721.8
129 | Hîrtie milimetrică p/u ECG , termosensibilă 80х90 tip: pliat, caroiaj ( 007067 ) | Hîrtie milimetrică p/u ECG , termosensibilă 80х90 tip: pliat, caroiaj ( 007067 ) | Hîrtie milimetrică p/u ECG , termosensibilă 80х90 tip: pliat, caroiaj ( 007067 ), Hîrtie milimetrică p/u ECG , termosensibilă 80х90x250 tip: pliat, caroiaj rosu/albastru., Bucată | [12 empty] | 650 | [33 empty] | 100 | [80 empty] | 50 | [6 empty] | 200 |  | 100 | [6 empty] | 1100 | 27825.6 | 23188
130 | Hîrtie milimetrică p/u ECG, termosensibilă 80mm x 90mm x 250P tip: pliată ( 007068 ) | Hîrtie milimetrică p/u ECG, termosensibilă 80mm x 90mm x 250P tip: pliată ( 007068 ) | Hîrtie milimetrică p/u ECG, termosensibilă 80mm x 90mm x 250P tip: pliată ( 007068 ), Hîrtie milimetrică p/u ECG , termosensibilă 80mm x 90mm x 250P tip: pliată caroiaj rosu/albastru, Bucată | [6 empty] | 20 | [15 empty] | 30 | [11 empty] | 50 |  | 15 | [8 empty] | 20 | [5 empty] | 20 | [12 empty] | 80 |  | 50 | 50 | [7 empty] | 40 | [14 empty] | 50 | [8 empty] | 180 |  | 50 |  | 200 | [5 empty] | 400 |  | 150 | [12 empty] | 100 |  | 100 | [7 empty] | 140 |  |  | 80 | [5 empty] | 1825 | 46165.2 | 38471
131 | Hîrtie milimetrică p/u Spirograma , termosensibilă 112х20, tip: rolă, ( 007069 ) | Hîrtie milimetrică p/u Spirograma , termosensibilă 112х20, tip: rolă, ( 007069 ) | Hîrtie milimetrică p/u Spirograma , termosensibilă 112х20, tip: rolă, ( 007069 ), Hîrtie milimetrică p/u Spirograma , termosensibilă 112х20, tip: rolă, caroiaj rosu/albastru compatibil cu Spirograf BTL08 spiro Pro, Bucată | [77 empty] | 14 |  | 1000 | [8 empty] | 400 | 215 | [9 empty] | 50 | [8 empty] | 5 |  |  |  | 5 |  |  |  |  | 30 | [6 empty] | 20 | [12 empty] | 20 | [5 empty] | 1759 | 41139.49 | 34282.9083
132 | Hirtie USG, 110mm x 20m, tip HD ( 007070 ) | Hirtie USG, 110mm x 20m, tip HD ( 007070 ) | Hirtie USG, 110mm x 20m, tip HD ( 007070 ), Hirtie USG, 110mm x 20m, tip HD echivalent cu UPP-100 HD, Bucată | [12 empty] | 120 | [5 empty] | 10 | [15 empty] | 5 | [54 empty] | 10 | [51 empty] | 200 | 50 | 395 | 89586 | 74655
133 | Hîrtie milimetrică p/u ECG , termosensibilă 112mm x 90mm x 150P tip: pliată ( 007071 ) | Hîrtie milimetrică p/u ECG , termosensibilă 112mm x 90mm x 150P tip: pliată ( 007071 ) | Hîrtie milimetrică p/u ECG , termosensibilă 112mm x 90mm x 150P tip: pliată ( 007071 ), Hîrtie milimetrică p/u ECG , termosensibilă 112mm x 90mm x 150P tip: pliată compatibil cu Edan 5000C, Bucată | [101 empty] | 100 | [41 empty] | 100 | 2500.8 | 2084
134 | Hârtie termosensibilă, 110mm x 20m ( 007072 ) | Hârtie termosensibilă, 110mm x 20m ( 007072 ) | Hârtie termosensibilă, 110mm x 20m ( 007072 ), hirtie pt pulsoximetru 110mm*20m , (rulou), Bucată | [122 empty] | 3 |  |  | 10 | [17 empty] | 13 | 282.67 | 235.5583
135 | Hirtie radiologica A4 ( 007073 ) | Hirtie radiologica A4 ( 007073 ) | Hirtie radiologica A4 ( 007073 ), Hirtie pentru mediu alb-negru A4 ambalaj pînă la 80 bucăți în cutie echivalent cu model A4-DVP, Codonics, Bucată | [87 empty] | 2800 | [23 empty] | 1600 |  |  | 560 | [7 empty] | 240 | [20 empty] | 5200 | 134596.8 | 112164
136 | Hîrtie termică pentru USG , 110mm x 18m ( 007074 ) | Hîrtie termică pentru USG , 110mm x 18m ( 007074 ) | Hîrtie termică pentru USG , 110mm x 18m ( 007074 ), Hirtie USG, 110mm x 18m, tip HG echivalent Super ULSTAR-1100 HG și FOR SONY 110 HG; , Bucată | [8 empty] | 120 | 68 |  | 200 | 400 | [6 empty] | 25 |  | 30 | [13 empty] | 10 | [10 empty] | 100 | [22 empty] | 20 | [8 empty] | 80 | [6 empty] | 150 |  | 50 |  | 420 | 50 | 30 | [10 empty] | 150 | 60 | [5 empty] | 10 | [16 empty] | 50 | [5 empty] | 30 |  |  |  |  | 6 |  |  |  |  | 50 | 2109 | 386579.7 | 322149.75
137 | Hârtie termosensibilă, 57mm x 18m, Mindray 5150 ( 007076 ) | Hârtie termosensibilă, 57mm x 18m, Mindray 5150 ( 007076 ) | Hârtie termosensibilă, 57mm x 18m, Mindray 5150 ( 007076 ), Hîrtie termo pentru analizatorul hematologic Mindray 5150 Hirtie termo 57 mm x 18 m, Bucată | [10 empty] | 500 | [23 empty] | 800 | [18 empty] | 100 | [13 empty] | 20 |  |  |  | 30 | [6 empty] | 600 | [8 empty] | 30 | [17 empty] | 12 |  | 50 | [21 empty] | 80 | 210 | [12 empty] | 2432 | 43776 | 36480
138 | Hârtie termosensibilă, 50mm x 18m, Mindray BC-30s ( 007077 ) | Hârtie termosensibilă, 50mm x 18m, Mindray BC-30s ( 007077 ) | Hârtie termosensibilă, 50mm x 18m, Mindray BC-30s ( 007077 ), Hîrtie termo pentru analizatorul hematologic Mindray BC-30s Hirtie termo 50 mm x 18 m, Bucată | [26 empty] | 60 | [8 empty] | 30 | [13 empty] | 30 |  |  |  | 100 |  | 300 |  |  |  |  | 20 |  | 10 | [5 empty] | 30 |  |  | 50 | [49 empty] | 100 | [5 empty] | 20 |  |  |  |  | 50 | [10 empty] | 800 | 14400 | 12000
139 | Hîrtie termică pentru USG , 110mm x 20, ( 007078 ) | Hîrtie termică pentru USG , 110mm x 20, ( 007078 ) | Hîrtie termică pentru USG , 110mm x 20, ( 007078 ), Hîrtie termică pentru USG , 110mm x 20, rolă, Bucată | [53 empty] | 5 | [56 empty] | 30 | [25 empty] | 6 | [6 empty] | 41 | 7515.3 | 6262.75
140 | Hârtie termosensibilă, rolă 55mm x 10m ( 007079 ) | Hârtie termosensibilă, rolă 55mm x 10m ( 007079 ) | Hârtie termosensibilă, rolă 55mm x 10m ( 007079 ), Hârtie termosensibilă, rolă 55mm x 10m, fără caroiaj, Bucată | [9 empty] | 10 | [36 empty] | 50 | [20 empty] | 10 | [14 empty] | 70 |  |  |  |  | 10 |  |  | 100 | 50 |  |  | 20 |  |  | 20 | [6 empty] | 180 | [5 empty] | 30 | [27 empty] | 50 | 150 |  |  |  | 750 | 7506 | 6255
141 | Hîrtie termo-chimică, compatibil cuaparat ECG, CardiofaxM, Nihon Kohden, EKG-1350K ( 007080 ) | Hîrtie termo-chimică, compatibil cuaparat ECG, CardiofaxM, Nihon Kohden, EKG-1350K ( 007080 ) | Hîrtie termo-chimică, compatibil cuaparat ECG, CardiofaxM, Nihon Kohden, EKG-1350K ( 007080 ), gradata, carte, 210 mm x 140mm , min 200 foi, compatibilă cu CardifaxM, Nihon Kohden, EKG-1350K, imprimeul sa fie accentuat (rosu/roz inchis), cu delimitarea clara a imprimeului, Bucată | [104 empty] | 120 | [38 empty] | 120 | 4504.32 | 3753.6
142 | Hîrtie termo-chimică, 11 mm , compatibil cu CardiMaxFX7202 ( 007081 ) | Hîrtie termo-chimică, 11 mm , compatibil cu CardiMaxFX7202 ( 007081 ) | Hîrtie termo-chimică, 11 mm , compatibil cu CardiMaxFX7202 ( 007081 ), gradata, carte, 110 mm x 140mm , min 140 foi, compatibilă cu CardiMaxFX7202 imprimeul sa fie accentuat (rosu/roz inchis), cu delimitarea clara a imprimeului, Bucată | [104 empty] | 900 | [38 empty] | 900 | 18003.6 | 15003
143 | Hîrtie termo-chimică, 11 mm , compatibil cu CardiMaxFX7202 ( 007082 ) | Hîrtie termo-chimică, 11 mm , compatibil cu CardiMaxFX7202 ( 007082 ) | Hîrtie termo-chimică, 11 mm , compatibil cu CardiMaxFX7202 ( 007082 ), gradata, carte, 110 mm x 140mm , min 140 foi, compatibilă cu CardiMaxFX7202 imprimeul sa fie accentuat (rosu/roz inchis), cu delimitarea clara a imprimeului, Bucată | [85 empty] | 600 | [57 empty] | 600 | 12002.4 | 10002
144 | Hirtie termo-chimica, compatibil cu EDAN 47mm x 30m ( 007083 ) | Hirtie termo-chimica, compatibil cu EDAN 47mm x 30m ( 007083 ) | Hirtie termo-chimica, compatibil cu EDAN 47mm x 30m ( 007083 ), Hirtie termo-chimica gradata, rulou, compatibilă cu EDAN 47mm x 30m, Bucată | [102 empty] | 40 |  | 600 |  |  |  |  | 20 | [24 empty] | 5 | [8 empty] | 665 | 8634.36 | 7195.3
145 | Hirtie tip pliant compatibil cu cardiomonitor fetal ( 007084 ) | Hirtie tip pliant compatibil cu cardiomonitor fetal ( 007084 ) | Hirtie tip pliant compatibil cu cardiomonitor fetal ( 007084 ), hirtie tip pliant compatibil cu monitor fetal Fazzini FM5000 C 150mm x 90 mm x min 280 foi, Bucată | [89 empty] | 60 |  |  |  |  | 1000 | [15 empty] | 100 | [28 empty] | 60 |  |  |  | 1220 | 160717.92 | 133931.6
146 | Injector-seringa 200ml ( 007086 ) | Injector-seringa 200ml ( 007086 ) | Injector-seringa 200ml ( 007086 ), Injector-seringa 200ml, steril, tip piston Luer-Lock pentru contrast. Compatibil cu Nemoto DUAL SHOT alpha7, Bucată | [87 empty] | 1500 | [15 empty] | 200 | [39 empty] | 1700 | 469200 | 391000
147 | Manșeta NIBP adulți (pentru masurarea neinvaziva a tensiunii arteriale) 25- 35 cm ( 007087 ) | Manșeta NIBP adulți (pentru masurarea neinvaziva a tensiunii arteriale) 25- 35 cm ( 007087 ) | Manșeta NIBP adulți (pentru masurarea neinvaziva a tensiunii arteriale) 25- 35 cm ( 007087 ), 1. Cu un canal, un tub cu conector la furtun NIBP compatibil cu monitorele din cadrul instituției (Bistos BT 770, Edan IM 60, Mindray IPM 15) 2. Marimea 25- 35 cm 3. Reutilizabile 4. Materil nylon sau poliuretan sau material echivalent, Bucată | [9 empty] | 10 | [73 empty] | 10 |  |  |  | 20 | 30 | 1 | 2 |  |  |  | 180 |  | 10 |  |  |  |  | 50 | 50 | 12 | 100 |  |  |  |  | 5 | 10 | 5 |  |  |  | 20 | [5 empty] | 10 | 5 |  |  |  |  | 3 |  | 70 | 5 | 4 |  | 3 |  |  |  |  | 20 | 70 |  |  | 20 | 725 | 82650 | 68875
148 | Manșeta NIBP adulți (pentru masurarea neinvaziva a tensiunii arteriale) 33-47 cm ( 007088 ) | Manșeta NIBP adulți (pentru masurarea neinvaziva a tensiunii arteriale) 33-47 cm ( 007088 ) | Manșeta NIBP adulți (pentru masurarea neinvaziva a tensiunii arteriale) 33-47 cm ( 007088 ), 1. Cu un canal,un tub cu conector la furtun NIBP compatibil cu monitorele din cadrul instituției 2. Marimea 36-46 cm 3. Reutilizabile 4. Materil nylon sau poliuretan sau material echivalent, Bucată | [83 empty] | 10 |  |  |  | 20 |  | 1 | 302 |  |  |  | 23 |  | 10 |  |  |  |  | 50 | 100 |  | 200 |  | 10 |  |  | 20 | 10 | 10 |  | 35 |  | 8 |  | 5 | [9 empty] | 10 |  |  | 5 | 4 | 10 | 3 |  |  |  |  | 10 | 20 |  |  | 10 | 886 | 101004 | 84170
149 | Manșeta NIBP adulți (pentru masurarea neinvaziva a tensiunii arteriale) 35-55 cm ( 007089 ) | Manșeta NIBP adulți (pentru masurarea neinvaziva a tensiunii arteriale) 35-55 cm ( 007089 ) | Manșeta NIBP adulți (pentru masurarea neinvaziva a tensiunii arteriale) 35-55 cm ( 007089 ), 1. Cu un canal, un tub cu conector la furtun NIBP compatibil cu monitorele din cadrul instituției 2. Marimea 48- 55 cm 3. Reutilizabile 4. Materil nylon sau poliuretan sau material echivalent, Bucată | [9 empty] | 10 |  | 20 | [71 empty] | 5 |  | 20 |  | 10 | [8 empty] | 10 | 5 |  |  |  | 50 | 90 | 10 | 180 |  | 2 |  |  | 10 | 10 | 5 |  | 35 |  | 10 |  | 5 | [9 empty] | 5 |  | 30 | 5 | 4 | 4 |  | 10 |  |  |  | 10 |  |  | 10 | 10 | 575 | 65550 | 54625
150 | Manșetă pentru infuzie rapida, dublă ( 007090 ) | Manșetă pentru infuzie rapida, dublă ( 007090 ) | Manșetă pentru infuzie rapida, dublă ( 007090 ), Dispozitiv cu manșeta și bulb cu manometru integrat 0-400mmHg, ce poate fi folosit cu una sau două pungi de soluție perfuzabilă succesiv sau alternativ. Cu robinet de 3 cai integrat. Reutilizabil, cu sistem de siguranța pentru suprapresiune. Capacitate 500mlx2, Bucată | [102 empty] | 1 |  | 5 | [38 empty] | 6 | 13248 | 11040
151 | Manșetă pentru infuzie rapida, simplă ( 007091 ) | Manșetă pentru infuzie rapida, simplă ( 007091 ) | Manșetă pentru infuzie rapida, simplă ( 007091 ), Dispozitiv cu manșeta și bulb cu manometru integrat 0-400mmHg, cu robinet de 3 cai integrat. Reutilizabil, cu sistem de siguranța pentru suprapresiune. Capacitate 500ml., Bucată | [86 empty] | 10 | 6 | [14 empty] | 4 | [40 empty] | 20 | 33408 | 27840
152 | Munștuc de u/f p/u adulți Spirograf cu filtru bactericid ( 007092 ) | Munștuc de u/f p/u adulți Spirograf cu filtru bactericid ( 007092 ) | Munștuc de u/f p/u adulți Spirograf cu filtru bactericid ( 007092 ), Munștuc de u/f p/u adulți Spirograf CMП21/01-Р-Д cu filtru bactericid, Bucată | [11 empty] | 100 | [131 empty] | 100 | 20000.4 | 16667
153 | Muștuc pentru spirometrie compatibil cu spirometre MIR ( 007093 ) | Muștuc pentru spirometrie compatibil cu spirometre MIR ( 007093 ) | Muștuc pentru spirometrie compatibil cu spirometre MIR ( 007093 ), 1.Muștuc pentru spirometrie 2. Dimensiuni: Diametru interior – 28mm ±0,5mm Diametru exterior – 30 mm ±0,5mm Lungime – 70mm ±5mm 3. Destinat pentru adulți 4. Compatibil cu spirometre MIR 5. De unică folosința 6. Ambalaj individual Se vor prezenta mostre pentru verificare., Bucată | [18 empty] | 400 | [46 empty] | 500 | [28 empty] | 300 | [9 empty] | 1300 | [30 empty] | 400 |  |  |  | 1000 |  |  |  | 3900 | 12870 | 10725
154 | Muștuc cu turbina pentru spirometrie compatibil cu spirometre MIR ( 007094 ) | Muștuc cu turbina pentru spirometrie compatibil cu spirometre MIR ( 007094 ) | Muștuc cu turbina pentru spirometrie compatibil cu spirometre MIR ( 007094 ), 1.Muștuc cu turbina pentru spirometrie 2. Dimensiuni: Diametru interior – 30,5mm ±0,5mm Diametru exterior – 33,3 mm ±0,5mm Lungime – 41,5 mm ±5mm 4. Compatibil cu spirometre MIR 5. De unică folosința Se vor prezenta mostre pentru verificare., Bucată | [40 empty] | 300 | [5 empty] | 70 | [12 empty] | 300 |  |  | 200 | [6 empty] | 1000 | [20 empty] | 3000 | 350 | [35 empty] | 600 | [11 empty] | 500 |  | 1500 |  | 7820 | 351900 | 293250
155 | Muștuc pentru spirograf Pony FX, copii ( 007095 ) | Muștuc pentru spirograf Pony FX, copii ( 007095 ) | Muștuc pentru spirograf Pony FX, copii ( 007095 ), 1.Muștuc pentru spirometrie 2. Dimensiuni: Diametrul exterior dispozitiv 30,5 mm (+/- 0,5 mm) Diametrul exterior pacient 22 mm (+/- 0,5 mm) Lungime 70 mm (+/- 5 mm) 3. Destinat pentru copii 4. Poate fi utilizat la aparatul PoniFX 5. De unică folosința 6. Material: carton 7. Ambalaj individual Se vor prezenta mostre pentru verificare., Bucată | [107 empty] | 100 | [20 empty] | 20 | [10 empty] | 500 |  |  |  | 620 | 2790 | 2325
156 | Muștuc pentru spirometrie compatibil cu BTL-08 Spiro ( 007096 ) | Muștuc pentru spirometrie compatibil cu BTL-08 Spiro ( 007096 ) | Muștuc pentru spirometrie compatibil cu BTL-08 Spiro ( 007096 ), 1.Muștuc pentru spirometrie 2. Dimensiuni: Diametru interior – 25.5mm ±0,5mm Diametru exterior – 28 mm ±0,5mm Lungime – 70mm ±5mm 3. Destinat pentru adulți 4. Compatibil cu BTL-08 Spiro, BTL-08 Spiro Pro 5. De unică folosința 6. Material: carton Se vor prezenta mostre pentru verificare., Bucată | [8 empty] | 3000 | [80 empty] | 1600 | [24 empty] | 2000 | [9 empty] | 100 | [7 empty] | 100 | [10 empty] | 6800 | 81192 | 67660
157 | Muștuc pentru spirometrie compatibil cu Pony FX ( 007097 ) | Muștuc pentru spirometrie compatibil cu Pony FX ( 007097 ) | Muștuc pentru spirometrie compatibil cu Pony FX ( 007097 ), 1.Muștuc pentru spirometrie 2. Dimensiuni: Diametru interior – 28mm ±0,5mm Diametru exterior – 30,5mm ±0,5mm Lungime – 70mm ±5mm 3. Destinat pentru adulți 4. Poate fi utilizat la aparatul Pony FX 5. De unică folosința 6. Material: carton 7. Ambalaj individual Se vor prezenta mostre pentru verificare., Bucată | [12 empty] | 100 | [87 empty] | 800 | [6 empty] | 250 | 200 |  |  |  | 300 | [9 empty] | 4 |  |  | 500 |  |  | 150 | 1200 | [13 empty] | 3504 | 11563.2 | 9636
158 | Muștuc pentru spirometrie compatibil cu spirometre CareFusion MicroLab, Contec SP10, Pneumos 500 ( 007098 ) | Muștuc pentru spirometrie compatibil cu spirometre CareFusion MicroLab, Contec SP10, Pneumos 500 ( 007098 ) | Muștuc pentru spirometrie compatibil cu spirometre CareFusion MicroLab, Contec SP10, Pneumos 500 ( 007098 ), 1.Muștuc pentru spirometrie 2. Dimensiuni: Diametru interior – 28mm ±0,5mm Diametru exterior – 30 mm ±0,5mm Lungime – 70mm ±5mm 3. Destinat pentru adulți 4. Poate fi utilizat la aparatul CareFusion MicroLab, Contec SP10, Pneumos 500 5. De unică folosința 6. Material: carton 7. Ambalaj individual Se vor prezenta mostre pentru verificare., Bucată | [12 empty] | 900 | [65 empty] | 1000 | [64 empty] | 1900 | 6270 | 5225
159 | Muștuc pentru spirometrie compatibil cu spirometre СМП-21/01-"Р-Д" ( 007099 ) | Muștuc pentru spirometrie compatibil cu spirometre СМП-21/01-"Р-Д" ( 007099 ) | Muștuc pentru spirometrie compatibil cu spirometre СМП-21/01-"Р-Д" ( 007099 ), 1.Muștuc pentru spirometrie 2. Dimensiuni: Diametru interior – 24mm ±0,5mm Diametru exterior – 26 mm ±0,5mm Lungime – 70mm ±5mm 3. Destinat pentru adulți 4. Compatibil cu СМП-21/01-"Р-Д" 5. De unică folosința 6. Material: carton 7.Ambalaj individual Se vor prezenta mostre pentru verificare., Bucată | [11 empty] | 1500 | [119 empty] | 500 |  |  |  |  | 1500 | 1000 | [5 empty] | 4500 | 14850 | 12375
160 | Pencete p/u electrocoagulatoarere monopolara ( 007100 ) | Pencete p/u electrocoagulatoarere monopolara ( 007100 ) | Pencete p/u electrocoagulatoarere monopolara ( 007100 ), Pencete p/u electrocoagulatoarere monopolara,de o singura folosinta,sterile, lungimea firului ≥ 3,0 m. Priza sa fie cu 3 conectoare, Bucată | [90 empty] | 200 |  |  |  | 200 | [6 empty] | 2000 | [23 empty] | 200 | [5 empty] | 50 | [11 empty] | 2650 | 86941.2 | 72451
161 | Prezervative pentru USG ( 007101 ) | Prezervative pentru USG ( 007101 ) | Prezervative pentru USG ( 007101 ), Prezervative, p/u USG lungimea prezervativului 200 mm (+-10mm), latex, non-alergic, ambalaj individual cu indicarea termenului de valabilitate., Bucată | [8 empty] | 10400 | 4500 |  | 1000 | 6000 |  |  | 50 | [30 empty] | 200 | [6 empty] | 200 | [10 empty] | 200 | [7 empty] | 300 | [5 empty] | 300 |  | 12600 |  |  | 2000 |  |  |  |  | 30 | 33900 | 5000 | 100 |  |  | 2500 |  | 300 |  |  |  |  | 2500 |  | 100 | 50 |  | 200 | 200 |  |  | 5000 | 50 |  | 1000 |  | 150 |  | 2400 |  |  | 1000 | 500 |  |  | 2000 | 1000 |  | 1500 |  |  | 200 | [5 empty] | 500 | 1000 |  | 1500 |  | 5000 |  | 105430 | 259357.8 | 216131.5
162 | Hîrtie pentru sterilizare articolelor medicale, rulou 100mm x100m ( 007102 ) | Hîrtie pentru sterilizare articolelor medicale, rulou 100mm x100m ( 007102 ) | Hîrtie pentru sterilizare articolelor medicale, rulou 100mm x100m ( 007102 ), Rolă din hîrtie măr.100mmx100m p/u ambalat dispozitive medicale, formată din 2 părți: o parte fiind transparentă din peliculă termorezistentă pentru vizualizarea conținutului. Parte de hîrtie trebuie să fie termorezistentă, hidrofobică, impermiabilă. Pe lungimea rolei trebuie să fie tiparit dimensiunea, codul și numărul e lot. Indicator de tip clasa I conform standartului ISO 11140-1 în conformitate cu EN 868-5. Termenul de păstrare a materialului împachetat după sterilizare nu mai mic de 12 luni. Bucată=O rolă, Bucată | [82 empty] | 30 | [23 empty] | 5 | [29 empty] | 1 |  | 2 |  |  |  |  | 38 | 5047.01 | 4205.8417
163 | Hîrtie pentru sterilizare articolelor medicale, rulou 100mm x 200m ( 007103 ) | Hîrtie pentru sterilizare articolelor medicale, rulou 100mm x 200m ( 007103 ) | Hîrtie pentru sterilizare articolelor medicale, rulou 100mm x 200m ( 007103 ), Rolă din hîrtie măr.100mmx200m p/u ambalat dispozitive medicale, formată din 2 părți: o parte fiind transparentă din peliculă termorezistentă pentru vizualizarea conținutului. Parte de hîrtie trebuie să fie termorezistentă, hidrofobică, impermiabilă. Pe lungimea rolei trebuie să fie tiparit dimensiunea, codul și numărul e lot. Indicator de tip clasa I conform standartului ISO 11140-1 în conformitate cu EN 868-5. Termenul de păstrare a materialului împachetat după sterilizare nu mai mic de 12 luni. Bucată=O rolă, Bucată | [8 empty] | 19 |  |  | 10 | 11 | [22 empty] | 5 | [39 empty] | 2 |  | 2 |  |  |  |  | 30 | 6 |  | 15 | 130 |  |  | 10 | 6 | 10 | 20 |  |  |  | 7 | 20 |  | 15 |  | 30 | 40 | 1 |  |  | 5 | [8 empty] | 24 | [11 empty] | 5 | [8 empty] | 6 |  |  | 2 |  |  |  | 431 | 91937.47 | 76614.5583
164 | Hîrtie pentru sterilizare articolelor medicale, rulou 150mm x 200m ( 007104 ) | Hîrtie pentru sterilizare articolelor medicale, rulou 150mm x 200m ( 007104 ) | Hîrtie pentru sterilizare articolelor medicale, rulou 150mm x 200m ( 007104 ), Rolă din hîrtie măr.150mmx200m p/u ambalat dispozitive medicale, formată din 2 părți: o parte fiind transparentă din peliculă termorezistentă pentru vizualizarea conținutului. Parte de hîrtie trebuie să fie termorezistentă, hidrofobică, impermiabilă. Pe lungimea rolei trebuie să fie tiparit dimensiunea, codul și numărul e lot. Indicator de tip clasa I conform standartului ISO 11140-1 în conformitate cu EN 868-5. Termenul de păstrare a materialului împachetat după sterilizare nu mai mic de 12 luni. Bucată=O rolă, Bucată | [7 empty] | 10 |  | 20 | 4 | 6 | 9 | [62 empty] | 2 |  | 2 |  |  |  |  | 30 | 2 |  | 15 | 110 |  |  | 6 | 35 | 10 | 80 |  |  |  | 9 | 20 |  | 25 |  | 52 | 45 | 16 | 60 |  | 4 | 10 |  |  |  | 15 |  |  |  | 22 |  |  |  |  | 5 |  |  |  | 9 |  |  | 6 | [6 empty] | 25 |  | 10 |  |  | 3 |  |  |  | 677 | 214709.2 | 178924.3333
165 | Hîrtie pentru sterilizare articolelor medicale, rulou 200mm x 200m ( 007105 ) | Hîrtie pentru sterilizare articolelor medicale, rulou 200mm x 200m ( 007105 ) | Hîrtie pentru sterilizare articolelor medicale, rulou 200mm x 200m ( 007105 ), Rolă din hîrtie măr.200mmx200m p/u ambalat dispozitive medicale, formată din 2 părți: o parte fiind transparentă din peliculă termorezistentă pentru vizualizarea conținutului. Parte de hîrtie trebuie să fie termorezistentă, hidrofobică, impermiabilă. Pe lungimea rolei trebuie să fie tiparit dimensiunea, codul și numărul e lot. Indicator de tip clasa I conform standartului ISO 11140-1 în conformitate cu EN 868-5. Termenul de păstrare a materialului împachetat după sterilizare nu mai mic de 12 luni. Bucată=O rolă, Bucată | [8 empty] | 25 | 20 |  | 10 | 12 | [30 empty] | 1 | [31 empty] | 1 | [6 empty] | 20 |  |  | 10 | 120 |  |  | 5 | 50 | 10 | 4 |  | 2 |  |  | 35 |  | 20 |  | 63 | 35 | 20 | 50 |  | 5 | [8 empty] | 12 | [8 empty] | 10 | [9 empty] | 1 |  | 6 |  |  | 2 |  |  | 3 | 552 | 231329.95 | 192774.9583
166 | Hîrtie pentru sterilizare articolelor medicale, rulou 250mm x 200m ( 007106 ) | Hîrtie pentru sterilizare articolelor medicale, rulou 250mm x 200m ( 007106 ) | Hîrtie pentru sterilizare articolelor medicale, rulou 250mm x 200m ( 007106 ), Rolă din hîrtie măr.250mmx200m pentru sterilizare cu abur la temperatura 120-180 grade C. e, formată din 2 părți: o parte fiind transparentă din peliculă termorezistentă pentru vizualizarea conținutului. Parte de hîrtie trebuie să fie termorezistentă, hidrofobică, impermiabilă. Pe lungimea rolei trebuie să fie tiparit dimensiunea, codul și numărul e lot. Indicator de tip clasa I conform standartului ISO 11140-1 în conformitate cu EN 868-5. Termenul de păstrare a materialului împachetat după sterilizare nu mai mic de 12 luni. Bucată=O rolă, Bucată | [10 empty] | 4 | 10 | 15 | [69 empty] | 10 | 3 |  | 10 | 140 |  |  | 8 | 24 | 10 |  |  | 2 |  | 6 | 35 |  | 10 |  | 50 | 30 |  | 120 |  | 5 | [17 empty] | 10 |  |  | 7 | [6 empty] | 24 |  |  |  |  | 2 |  |  |  | 535 | 280258.68 | 233548.9
167 | Hîrtie pentru sterilizare articolelor medicale, rulou 300mm x 200m ( 007107 ) | Hîrtie pentru sterilizare articolelor medicale, rulou 300mm x 200m ( 007107 ) | Hîrtie pentru sterilizare articolelor medicale, rulou 300mm x 200m ( 007107 ), Rolă din hîrtie măr.300mmx200m pentru sterilizare cu abur la temperatura 120-180 grade C., formată din 2 părți: o parte fiind transparentă din peliculă termorezistentă pentru vizualizarea conținutului. Parte de hîrtie trebuie să fie termorezistentă, hidrofobică, impermiabilă. Pe lungimea rolei trebuie să fie tiparit dimensiunea, codul și numărul e lot. Indicator de tip clasa I conform standartului ISO 11140-1 în conformitate cu EN 868-5. Termenul de păstrare a materialului împachetat după sterilizare nu mai mic de 12 luni. Bucată=O rolă, Bucată | [11 empty] | 5 | [74 empty] | 140 |  |  | 5 | 27 |  |  |  | 2 |  |  | 35 |  |  |  | 1 | 30 | 15 | 120 |  | 5 |  |  |  |  | 15 | [8 empty] | 5 |  |  |  | 2 |  |  | 9 | [8 empty] | 15 |  |  | 2 |  |  | 6 | 439 | 275964.18 | 229970.15
168 | Hîrtie pentru sterilizare articolelor medicale, rulou 350mm x 200m ( 007108 ) | Hîrtie pentru sterilizare articolelor medicale, rulou 350mm x 200m ( 007108 ) | Hîrtie pentru sterilizare articolelor medicale, rulou 350mm x 200m ( 007108 ), Rolă din hîrtie măr.350mmx200m p/u ambalat dispozitive medicale, formată din 2 părți: o parte fiind transparentă din peliculă termorezistentă pentru vizualizarea conținutului. Parte de hîrtie trebuie să fie termorezistentă, hidrofobică, impermiabilă. Pe lungimea rolei trebuie să fie tiparit dimensiunea, codul și numărul e lot. Indicator de tip clasa I conform standartului ISO 11140-1 în conformitate cu EN 868-5. Termenul de păstrare a materialului împachetat după sterilizare nu mai mic de 12 luni. Bucată=O rolă, Bucată | [9 empty] | 10 |  | 5 | [74 empty] | 100 |  |  | 10 |  |  |  |  | 1 |  |  | 35 |  |  |  | 4 | 30 | 20 | 60 |  | 5 | [29 empty] | 2 | [6 empty] | 282 | 204951.96 | 170793.3
169 | Hîrtie pentru sterilizare articolelor medicale, rulou 400mm x 200m ( 007109 ) | Hîrtie pentru sterilizare articolelor medicale, rulou 400mm x 200m ( 007109 ) | Hîrtie pentru sterilizare articolelor medicale, rulou 400mm x 200m ( 007109 ), Rolă din hîrtie măr.400mmx200m p/u ambalat dispozitive medicale, formată din 2 părți: o parte fiind transparentă din peliculă termorezistentă pentru vizualizarea conținutului. Parte de hîrtie trebuie să fie termorezistentă, hidrofobică, impermiabilă. Pe lungimea rolei trebuie să fie tiparit dimensiunea, codul și numărul e lot. Indicator de tip clasa I conform standartului ISO 11140-1 în conformitate cu EN 868-5. Termenul de păstrare a materialului împachetat după sterilizare nu mai mic de 12 luni. Bucată=O rolă, Bucată | [11 empty] | 4 | [71 empty] | 1 |  | 3 | 50 |  |  | 6 | [7 empty] | 35 |  |  |  |  | 20 |  |  |  | 4 | [13 empty] | 5 | [15 empty] | 2 | [6 empty] | 130 | 122421 | 102017.5
170 | Hîrtie pentru sterilizare articolelor medicale, rulou 50mm x 200m ( 007110 ) | Hîrtie pentru sterilizare articolelor medicale, rulou 50mm x 200m ( 007110 ) | Hîrtie pentru sterilizare articolelor medicale, rulou 50mm x 200m ( 007110 ), Rolă din hîrtie măr.50mmx200m p/u ambalat dispozitive medicale, formată din 2 părți: o parte fiind transparentă din peliculă termorezistentă pentru vizualizarea conținutului. Parte de hîrtie trebuie să fie termorezistentă, hidrofobică, impermiabilă. Pe lungimea rolei trebuie să fie tiparit dimensiunea, codul și numărul e lot. Indicator de tip clasa I conform standartului ISO 11140-1 în conformitate cu EN 868-5. Termenul de păstrare a materialului împachetat după sterilizare nu mai mic de 12 luni. Bucată=O rolă, Bucată | [7 empty] | 10 | 17 |  |  | 10 | [70 empty] | 20 |  |  |  | 20 |  |  | 5 |  | 5 | 30 | [9 empty] | 5 |  |  |  | 2 | [36 empty] | 124 | 16534.66 | 13778.8833
171 | Hîrtie pentru sterilizare articolelor medicale, rulou 75mm x 200m ( 007111 ) | Hîrtie pentru sterilizare articolelor medicale, rulou 75mm x 200m ( 007111 ) | Hîrtie pentru sterilizare articolelor medicale, rulou 75mm x 200m ( 007111 ), Rolă din hîrtie măr.75mmx200m p/u ambalat dispozitive medicale, formată din 2 părți: o parte fiind transparentă din peliculă termorezistentă pentru vizualizarea conținutului. Parte de hîrtie trebuie să fie termorezistentă, hidrofobică, impermiabilă. Pe lungimea rolei trebuie să fie tiparit dimensiunea, codul și numărul e lot. Indicator de tip clasa I conform standartului ISO 11140-1 în conformitate cu EN 868-5. Termenul de păstrare a materialului împachetat după sterilizare nu mai mic de 12 luni. Bucată=O rolă, Bucată | [7 empty] | 10 |  |  |  | 10 | [70 empty] | 20 |  |  |  | 50 |  |  | 6 | 2 | 5 | 40 |  |  |  |  | 20 |  | 20 |  | 11 | 15 |  |  |  | 2 | [32 empty] | 2 |  |  |  | 213 | 34506 | 28755
172 | Rolă de bandă indicator chimic sterilizare cu plazmă ( 007112 ) | Rolă de bandă indicator chimic sterilizare cu plazmă ( 007112 ) | Rolă de bandă indicator chimic sterilizare cu plazmă ( 007112 ), Rolă lăţimea 70 cm (+-5cm) lungimea 200 cm (+-10cm), pentru sterilizare cu plazmă 54 grade C, pretăiate, să fie asigurată desprinderea ușoară, Bucată | [89 empty] | 12 | [14 empty] | 40 | [38 empty] | 52 | 6870.24 | 5725.2
173 | Sensor SpO2, adulti, p/u Drager Infiniti XL ( 007113 ) | Sensor SpO2, adulti, p/u Drager Infiniti XL ( 007113 ) | Sensor SpO2, adulti, p/u Drager Infiniti XL ( 007113 ), Pentru măsurarea saturaţiei de oxigen la deget, Pentru adulţi cu greutatea > 30 kg cu pelicula adeziva, compatibil cu monitorul Draeger Infiniti XL, să nu fie din materiale cu proprietăţi poroase. Unica folosinta., Bucată | [94 empty] | 50 |  |  |  |  | 5 | [43 empty] | 55 | 3025.44 | 2521.2
174 | Sensor pentru măsurarea saturaţiei de oxigen la deget (SpO2) adulti, p/u Nihon Kohden ( 007114 ) | Sensor pentru măsurarea saturaţiei de oxigen la deget (SpO2) adulti, p/u Nihon Kohden ( 007114 ) | Sensor pentru măsurarea saturaţiei de oxigen la deget (SpO2) adulti, p/u Nihon Kohden ( 007114 ), Pentru adulţi, > 30 kg, fără latex, cu pelicula adeziva,compatibil cu monitorul NIHON KOHDEN să nu fie din materiale cu proprietăţi poroase.Unica folosinta., Bucată | [89 empty] | 20 | [14 empty] | 550 |  |  |  |  | 20 | [33 empty] | 590 | 35400 | 29500
175 | Sensor SpO2 tip clește adult reutilizabil integrat compatibil cu monitor Bistos BT770 ( 007115 ) | Sensor SpO2 tip clește adult reutilizabil integrat compatibil cu monitor Bistos BT770 ( 007115 ) | Sensor SpO2 tip clește adult reutilizabil integrat compatibil cu monitor Bistos BT770 ( 007115 ), Sensor SpO2 tip clește adult reutilizabil integrat compatibil cu monitor Bistos BT770, Bucată | [87 empty] | 15 | 8 | [5 empty] | 30 |  | 5 |  |  |  |  | 10 | 40 | 14 |  |  | 5 |  |  | 2 | 12 | 5 |  |  |  | 10 | [13 empty] | 20 |  |  | 5 |  |  |  | 2 |  |  | 50 |  |  |  | 233 | 93201.86 | 77668.2167
176 | Sensor SpO2 tip clește adult reutilizabil integrat compatibil cu monitor Edan IM60 ( 007116 ) | Sensor SpO2 tip clește adult reutilizabil integrat compatibil cu monitor Edan IM60 ( 007116 ) | Sensor SpO2 tip clește adult reutilizabil integrat compatibil cu monitor Edan IM60 ( 007116 ), Sensor SpO2 tip clește adult reutilizabil integrat compatibil cu monitor Edan IM60, Bucată | [85 empty] | 3 |  | 15 | 2 | 1 |  |  |  |  | 60 |  |  | 2 |  |  |  | 4 |  |  |  |  | 5 |  |  | 2 | 4 | 5 |  |  |  | 6 | [13 empty] | 10 |  |  | 5 |  |  |  | 2 |  |  | 10 |  |  | 10 | 146 | 58401.17 | 48667.6417
177 | Sensor SpO2 tip clește adult reutilizabil integrat compatibil cu monitor Mindray IPM 15 ( 007117 ) | Sensor SpO2 tip clește adult reutilizabil integrat compatibil cu monitor Mindray IPM 15 ( 007117 ) | Sensor SpO2 tip clește adult reutilizabil integrat compatibil cu monitor Mindray IPM 15 ( 007117 ), Sensor SpO2 tip clește adult reutilizabil integrat compatibil cu monitor Mindray IPM 15, Bucată | [94 empty] | 20 |  |  |  |  | 5 |  |  |  | 6 | 230 |  |  |  |  | 2 |  | 5 |  |  |  | 4 | [16 empty] | 5 |  |  |  | 2 | [5 empty] | 10 | 289 | 115602.31 | 96335.2583
178 | Seringa pentru perfuzomat 20-60ml ( 007118 ) | Seringa pentru perfuzomat 20-60ml ( 007118 ) | Seringa pentru perfuzomat 20-60ml ( 007118 ), Seringa pentru perfuzomat 20-60ml destinata prepararii si administrarii de medicamente/lichide pacientului si colectarii de probe din fluidele corporale ale pacientului., Bucată | [94 empty] | 1200 | [15 empty] | 2 | 10 |  |  |  | 10 | [5 empty] | 40 | 50 |  |  |  | 200 |  |  | 1000 | 100 | [7 empty] | 200 | 50 |  |  |  | 2862 | 8586 | 7155
179 | Seringa pentru infuzomat, 30-60 ml ( 007119 ) | Seringa pentru infuzomat, 30-60 ml ( 007119 ) | Seringa pentru infuzomat, 30-60 ml ( 007119 ), Seringa pentru infuzomat, 30-60 ml, de unică folosință, Bucată | [102 empty] | 2000 | [6 empty] | 500 | 70 | 10 |  | 1000 |  | 1000 | [5 empty] | 50 |  |  |  |  | 20 | [7 empty] | 500 |  |  |  |  | 500 |  |  |  | 5650 | 7932.6 | 6610.5
180 | Set electrocauter ( 007120 ) | Set electrocauter ( 007120 ) | Set electrocauter ( 007120 ), Mâner autoclavabil min. 30 cicluri, cu 2 taste, cablu L = 3 m (+-20cm), 3 contacte, și electrod tip cuțit L = 70 mm (+-5mm), compatibil cu mânerul, accesoriu detașabil., Bucată | [88 empty] | 20 |  | 40 | [52 empty] | 60 | 21585.6 | 17988
181 | Set electrozi ECG 4 cleste + 6 pare (adult), reutilizabil ( 007121 ) | Set electrozi ECG 4 cleste + 6 pare (adult), reutilizabil ( 007121 ) | Set electrozi ECG 4 cleste + 6 pare (adult), reutilizabil ( 007121 ), 1. Parte activa a electrodului din Ag/AgCl, 2. set electrozi 4 tip clește (roșu, glaben, verde, negru) + 6 tip pare, 3. tip pacient adult, 4. compatibil cu conectori ECG tip banana de diametru 3 si 4mm., Bucată | [10 empty] | 4 |  | 4 | [20 empty] | 2 | [21 empty] | 1 | [22 empty] | 13 | 50 |  |  |  | 2 |  | 20 |  | 2 |  |  | 2 | 3 |  |  | 6 |  | 2 |  |  | 3 |  | 8 |  | 1 | 5 |  | 1 | [6 empty] | 2 | [5 empty] | 2 |  | 7 | [6 empty] | 2 | [7 empty] | 2 |  |  | 20 |  |  |  | 164 | 100867.87 | 84056.5583
182 | Set electrozi ECG 4 cleste + 6 pare (pediatric), reutilizabil ( 007122 ) | Set electrozi ECG 4 cleste + 6 pare (pediatric), reutilizabil ( 007122 ) | Set electrozi ECG 4 cleste + 6 pare (pediatric), reutilizabil ( 007122 ), 1. Parte activa a electrodului din Ag/AgCl, 2. set electrozi 4 tip clește (roșu, glaben, verde, negru) + 6 tip pare, 3. tip pacient pediatric, 4. compatibil cu conectori ECG tip banana de diametru 3 si 4mm., Bucată | [49 empty] | 1 | [28 empty] | 13 |  |  |  |  | 1 | [10 empty] | 2 |  |  |  |  | 1 |  | 2 | [11 empty] | 1 | [29 empty] | 21 | 9739.8 | 8116.5
183 | Set pentru ligaturare variceala endoscopica ( 007123 ) | Set pentru ligaturare variceala endoscopica ( 007123 ) | Set pentru ligaturare variceala endoscopica ( 007123 ), Set pentru ligaturare variceala endoscopica, set cu 6 inele de cauciuc pentru endoscop cu diametru 9,2 mm. si canal de 2,8 mm. UN set= O bucată, Bucată | [103 empty] | 10 | [11 empty] | 2 |  |  |  |  | 5 | [7 empty] | 5 | [9 empty] | 3 |  |  |  |  | 25 | 52500 | 43750
184 | Sisteme de infuzie a lichidelor pina la 48 h (compatibil cu infuzomatul din dotare BBraun) ( 007125 ) | Sisteme de infuzie a lichidelor pina la 48 h (compatibil cu infuzomatul din dotare BBraun) ( 007125 ) | Sisteme de infuzie a lichidelor pina la 48 h (compatibil cu infuzomatul din dotare BBraun) ( 007125 ), Tub calibrat Nu contine latex Rezistent la presiune (2 bari) Lungimea tubului 240-310 cm Steril Compatibil cu Infusomat Compact Plus, Bucată | [85 empty] | 2000 |  | 1000 | [25 empty] | 1000 | [29 empty] | 4000 | 760032 | 633360
185 | Sisteme de infuzie pentru pompa de infuzie, TERUMO ( 007126 ) | Sisteme de infuzie pentru pompa de infuzie, TERUMO ( 007126 ) | Sisteme de infuzie pentru pompa de infuzie, TERUMO ( 007126 ), Protectie flux liber, compatibile cu pompa de ifuzie TERUMO TE-LM 800, Bucată | [102 empty] | 5000 |  | 1100 | [17 empty] | 20 | [20 empty] | 6120 | 918000 | 765000
186 | Sisteme pentru masurarea presiunii arteriale directe jetabile, tip “Combitrans”, 2linii p/u monitor Nihon ( 007127 ) | Sisteme pentru masurarea presiunii arteriale directe jetabile, tip “Combitrans”, 2linii p/u monitor Nihon ( 007127 ) | Sisteme pentru masurarea presiunii arteriale directe jetabile, tip “Combitrans”, 2linii p/u monitor Nihon ( 007127 ), Cu 2 linii, Diapazonul de masurare 50 mmHg - 300 mHg5mv/v/mmHg± 1%, Protecţie de impulsul defibrilatorulu suport pentru amplasarea si fixarea sennzorilor de presiune arteriala si venoasa. Compatibil cu cablul cu 4 pini (tip BBraun, aflat în dotare)., Bucată | [89 empty] | 58 | [14 empty] | 1105 | [38 empty] | 1163 | 1046700 | 872250
187 | Test-indicator sterilizare 120/45 min extern și Registru Test-indicator sterilizare 120/45 min extern ( 007129 ) | Test-indicator sterilizare 120/45 min extern ( 007129 ) | Test-indicator sterilizare 120/45 min extern și Registru Test-indicator sterilizare 120/45 min extern ( 007129 ), Indicator p/u controlul calităţii sterilizării la 120 grade 45 min. Extern, nr. de până la 1000 teste pe bază adezivă, cu virarea culorii indicatorului. Termen de valabilitate nu mai puțin de 24 luni, instrucțiune de utilizare în limba romană cu registru, Test | [5 empty] | 4000 | [16 empty] | 1000 | [78 empty] | 5000 |  |  | 1000 | [27 empty] | 2000 | [6 empty] | 2000 |  |  |  | 15000 | 3600 | 3000
187 | Test-indicator sterilizare 120/45 min extern și Registru REGISTRU ( 007130 ) | REGISTRU ( 007130 ) | Test-indicator sterilizare 120/45 min extern și Registru REGISTRU ( 007130 ), Registru aprobat de M.S al RM, Ord nr 828 din 31.10.2011 F257/e., Bucată | [5 empty] | 4 | [16 empty] | 1 | [78 empty] | 5 |  |  | 1 | [27 empty] | 2 | [6 empty] | 2 |  |  |  | 15 |  | 0
188 | Test-indicator sterilizare 120/45 min intern și Registru Test-indicator sterilizare 120/45 min intern ( 007131 ) | Test-indicator sterilizare 120/45 min intern ( 007131 ) | Test-indicator sterilizare 120/45 min intern și Registru Test-indicator sterilizare 120/45 min intern ( 007131 ), Indicator p/u controlul calităţii sterilizării la 120 grade 45 min. Intern, nr. de până la 1000 teste pe bază adezivă, cu virarea culorii indicatorului. Termen de valabilitate nu mai puțin de 24 luni, instrucțiune de utilizare în limba romană cu registru., Test | [5 empty] | 4000 | [105 empty] | 1000 | [20 empty] | 5000 | [10 empty] | 10000 | 2400 | 2000
188 | Test-indicator sterilizare 120/45 min intern și Registru REGISTRU ( 007132 ) | REGISTRU ( 007132 ) | Test-indicator sterilizare 120/45 min intern și Registru REGISTRU ( 007132 ), Registru aprobat de M.S al RM, Ord nr 828 din 31.10.2011 F257/e., Bucată | [5 empty] | 4 | [105 empty] | 1 | [20 empty] | 5 | [10 empty] | 10 |  | 0
189 | Test-indicator sterilizare 120°/20 min, Intern și Registru Test-indicator sterilizare 120°/20 min, Intern ( 007133 ) | Test-indicator sterilizare 120°/20 min, Intern ( 007133 ) | Test-indicator sterilizare 120°/20 min, Intern și Registru Test-indicator sterilizare 120°/20 min, Intern ( 007133 ), Indicator p/u controlul calităţii sterilizării la 120 grade 20 min. Intern nr. de până la 1000 teste pe bază adezivă, clasa 4, cu virarea culorii indicatorului. Termen de valabilitate nu mai puțin de 24 luni, instrucțiune de utilizare în limba romană cu registru., Test | [101 empty] | 49000 |  | 5000 | [39 empty] | 54000 | 6480 | 5400
189 | Test-indicator sterilizare 120°/20 min, Intern și Registru REGISTRU ( 007134 ) | REGISTRU ( 007134 ) | Test-indicator sterilizare 120°/20 min, Intern și Registru REGISTRU ( 007134 ), Registru aprobat de M.S al RM, Ord nr 828 din 31.10.2011 F257/e., Bucată | [101 empty] | 49 |  | 5 | [39 empty] | 54 |  | 0
190 | Test-indicator sterilizare 121/15 min și Registru Test-indicator sterilizare 121/15 min ( 007135 ) | Test-indicator sterilizare 121/15 min ( 007135 ) | Test-indicator sterilizare 121/15 min și Registru Test-indicator sterilizare 121/15 min ( 007135 ), Indicator p/u controlul calităţii sterilizării la 121 grade1 15 min., nr. de până la 1000 teste pe bază adezivă, clasa 4, cu virarea culorii indicatorului. Termen de valabilitate nu mai puțin de 24 luni, instrucțiune de utilizare în limba romană cu registru., Test | [5 empty] | 1000 | [5 empty] | 5000 | [74 empty] | 3000 | [11 empty] | 1000 | [12 empty] | 1000 | [27 empty] | 4000 |  | 3000 |  | 18000 | 5832 | 4860
190 | Test-indicator sterilizare 121/15 min și Registru REGISTRU ( 007136 ) | REGISTRU ( 007136 ) | Test-indicator sterilizare 121/15 min și Registru REGISTRU ( 007136 ), Registru aprobat de M.S al RM, Ord nr 828 din 31.10.2011 F257/e., Bucată | [5 empty] | 1 | [5 empty] | 5 | [74 empty] | 3 | [11 empty] | 1 | [12 empty] | 1 | [27 empty] | 4 |  | 3 |  | 18 |  | 0
191 | Test-indicator sterilizare 121/15 min intern și Registru Test-indicator sterilizare 121/15 min intern ( 007137 ) | Test-indicator sterilizare 121/15 min intern ( 007137 ) | Test-indicator sterilizare 121/15 min intern și Registru Test-indicator sterilizare 121/15 min intern ( 007137 ), Indicator p/u controlul calităţii sterilizării la 121 grade1 15 min. Intern, nr. de până la 1000 teste pe bază adezivă, clasa 4, cu virarea culorii indicatorului. Termen de valabilitate nu mai puțin de 24 luni, instrucțiune de utilizare în limba romană cu registru., Test | [89 empty] | 1000 | [5 empty] | 1000 | [43 empty] | 5000 |  | 1000 |  | 8000 | 2592 | 2160
191 | Test-indicator sterilizare 121/15 min intern și Registru REGISTRU ( 007138 ) | REGISTRU ( 007138 ) | Test-indicator sterilizare 121/15 min intern și Registru REGISTRU ( 007138 ), Registru aprobat de M.S al RM, Ord nr 828 din 31.10.2011 F257/e., Bucată | [89 empty] | 1 | [5 empty] | 1 | [43 empty] | 5 |  | 1 |  | 8 |  | 0
192 | Test-indicator sterilizare 121/20 min și Registru Test-indicator sterilizare 121/20 min ( 007139 ) | Test-indicator sterilizare 121/20 min ( 007139 ) | Test-indicator sterilizare 121/20 min și Registru Test-indicator sterilizare 121/20 min ( 007139 ), Indicator p/u controlul calităţii sterilizării la 121 grade 20 min. nr. de până la 1000 teste pe bază adezivă, clasa 4, cu virarea culorii indicatorului. Termen de valabilitate nu mai puțin de 24 luni, instrucțiune de utilizare în limba romană cu registru. ., Test | [9 empty] | 10000 |  | 5000 | [74 empty] | 15000 |  | 3000 | 5000 | 5000 | 5000 | [10 empty] | 10000 |  | 2000 |  |  | 1000 | [9 empty] | 10000 | [25 empty] | 71000 | 8520 | 7100
192 | Test-indicator sterilizare 121/20 min și Registru REGISTRU ( 007140 ) | REGISTRU ( 007140 ) | Test-indicator sterilizare 121/20 min și Registru REGISTRU ( 007140 ), Registru aprobat de M.S al RM, Ord nr 828 din 31.10.2011 F257/e., Bucată | [9 empty] | 10 |  | 5 | [74 empty] | 15 |  | 3 | 5 | 5 | 5 | [10 empty] | 10 |  | 2 |  |  | 1 | [9 empty] | 10 | [25 empty] | 71 |  | 0
193 | Test-indicator sterilizare 132° și Registru Test-indicator sterilizare 132° ( 007141 ) | Test-indicator sterilizare 132° ( 007141 ) | Test-indicator sterilizare 132° și Registru Test-indicator sterilizare 132° ( 007141 ), Indicator p/u controlul calităţii sterilizării la 132 grade . Universal, nr. de până la 1000 teste pe bază adezivă, clasa 4, cu virarea culorii indicatorului. Termen de valabilitate nu mai puțin de 24 luni, instrucțiune de utilizare în limba romană cu registru., Test | [11 empty] | 2000 | [76 empty] | 10000 | [21 empty] | 36000 |  |  | 12000 | [8 empty] | 30000 |  |  | 12000 | [16 empty] | 10000 | 112000 | 13440 | 11200
193 | Test-indicator sterilizare 132° și Registru REGISTRU ( 007142 ) | REGISTRU ( 007142 ) | Test-indicator sterilizare 132° și Registru REGISTRU ( 007142 ), Registru aprobat de M.S al RM, Ord nr 828 din 31.10.2011 F257/e., Bucată | [11 empty] | 2 | [76 empty] | 10 | [21 empty] | 36 |  |  | 12 | [8 empty] | 30 |  |  | 12 | [16 empty] | 10 | 112 |  | 0
194 | Test-indicator sterilizare 132° / 20 min extern și Registru Test-indicator sterilizare 132° / 20 min extern ( 007143 ) | Test-indicator sterilizare 132° / 20 min extern ( 007143 ) | Test-indicator sterilizare 132° / 20 min extern și Registru Test-indicator sterilizare 132° / 20 min extern ( 007143 ), Indicator p/u controlul calităţii sterilizării la 132 grade 20 min. Extern, nr. de până la 1000 teste pe bază adezivă, clasa 4, cu virarea culorii indicatorului. Termen de valabilitate nu mai puțin de 24 luni, instrucțiune de utilizare în limba romană cu registru., Test | 14000 |  |  |  | 1000 | 5000 | [5 empty] | 2000 | [21 empty] | 1000 |  | 5000 | [44 empty] | 1000 | [6 empty] | 25000 | 12000 | 1000 |  |  |  |  | 50000 |  | 15000 | 7000 | 2000 | 15000 | 1000 |  |  | 55000 | 31000 |  |  | 21000 | 1000 | 20000 | 11000 | 5000 |  | 22000 |  | 7000 |  |  |  | 1000 |  | 7000 |  | 5000 | 5000 | 8000 |  | 3000 | 6000 | 11000 | 25000 |  | 6000 | 4000 |  | 7000 | 6000 | 3000 | 20000 | 30000 |  |  |  | 477000 | 57240 | 47700
194 | Test-indicator sterilizare 132° / 20 min extern și Registru REGISTRU ( 007144 ) | REGISTRU ( 007144 ) | Test-indicator sterilizare 132° / 20 min extern și Registru REGISTRU ( 007144 ), Registru aprobat de M.S al RM, Ord nr 828 din 31.10.2011 F257/e., Bucată | 14 |  |  |  | 1 | 5 | [5 empty] | 2 | [21 empty] | 1 |  | 5 | [44 empty] | 1 | [6 empty] | 25 | 12 | 1 |  |  |  |  | 50 |  | 15 | 7 | 2 | 15 | 1 |  |  | 55 | 31 |  |  | 21 | 1 | 20 | 11 | 5 |  | 22 |  | 7 |  |  |  | 1 |  | 7 |  | 5 | 5 | 8 |  | 3 | 6 | 11 | 30 |  | 6 | 4 |  | 7 | 6 | 3 | 20 | 30 |  |  |  | 482 |  | 0
195 | Test-indicator sterilizare 132°/ 20 min intern și Registru Test-indicator sterilizare 132°/ 20 min intern ( 007145 ) | Test-indicator sterilizare 132°/ 20 min intern ( 007145 ) | Test-indicator sterilizare 132°/ 20 min intern și Registru Test-indicator sterilizare 132°/ 20 min intern ( 007145 ), Indicator p/u controlul calităţii sterilizării la 132 grade 20 min. Intern, nr. de până la 1000 teste pe bază adezivă, clasa 4, cu virarea culorii indicatorului. Termen de valabilitate nu mai puțin de 24 luni, instrucțiune de utilizare în limba romană cu registru., Test | 2000 |  |  |  | 4000 | 5000 |  |  |  | 40000 |  | 3000 | [15 empty] | 2000 |  |  |  |  | 1000 | 4000 | [19 empty] | 1000 | [33 empty] | 40000 | 18000 | [5 empty] | 200000 |  | 15000 | 40000 | 22000 | 35000 | 2000 | 180000 |  | 85000 | 42000 |  |  | 11000 | 3000 |  | 47000 | 11000 |  |  | 50000 | 25000 |  |  | 5000 | 4000 |  |  |  | 9000 | 5000 | 12000 | 30000 |  | 15000 | 48000 | 70000 | 10000 | 24000 | 10000 | 200000 | 30000 | 8000 | 4000 | 20000 | 65000 | 5000 |  |  | 1462000 | 175440 | 146200
195 | Test-indicator sterilizare 132°/ 20 min intern și Registru REGISTRU ( 007146 ) | REGISTRU ( 007146 ) | Test-indicator sterilizare 132°/ 20 min intern și Registru REGISTRU ( 007146 ), Registru aprobat de M.S al RM, Ord nr 828 din 31.10.2011 F257/e., Bucată | 2 |  |  |  | 4 | 5 |  |  |  | 40 |  | 3 | [15 empty] | 2 |  |  |  |  | 1 | 4 | [19 empty] | 1 | [33 empty] | 40 | 18 | [5 empty] | 200 |  | 15 | 40 | 22 | 35 | 2 | 180 |  | 85 | 42 |  |  | 11 | 3 |  | 47 | 11 |  |  | 50 | 25 |  |  | 5 | 4 |  |  |  | 9 | 5 | 12 | 30 |  | 15 | 48 | 70 | 10 | 24 | 10 | 200 | 30 | 8 | 4 | 20 | 65 | 5 |  |  | 1462 |  | 0
196 | Test-indicator sterilizare 134/20 min extern și Registru Test-indicator sterilizare 134/20 min extern ( 007147 ) | Test-indicator sterilizare 134/20 min extern ( 007147 ) | Test-indicator sterilizare 134/20 min extern și Registru Test-indicator sterilizare 134/20 min extern ( 007147 ), Indicator p/u controlul calităţii sterilizării la 134 grade 20 min. Extern, nr. de până la 1000 teste pe bază adezivă, cu virarea culorii indicatorului. Termen de valabilitate nu mai puțin de 24 luni, instrucțiune de utilizare în limba romană cu registru., Test | [7 empty] | 10000 |  | 25000 | [65 empty] | 3000 | [6 empty] | 11000 | [6 empty] | 120000 | [9 empty] | 15000 | [15 empty] | 10000 |  |  |  |  | 5000 | [10 empty] | 10000 | [7 empty] | 20000 |  |  |  | 229000 | 49464 | 41220
196 | Test-indicator sterilizare 134/20 min extern și Registru REGISTRU ( 007148 ) | REGISTRU ( 007148 ) | Test-indicator sterilizare 134/20 min extern și Registru REGISTRU ( 007148 ), Registru aprobat de M.S al RM, Ord nr 828 din 31.10.2011 F257/e., Bucată | [7 empty] | 10 |  | 25 | [65 empty] | 3 | [6 empty] | 11 | [6 empty] | 120 | [9 empty] | 15 | [15 empty] | 10 |  |  |  |  | 5 | [10 empty] | 10 | [7 empty] | 20 |  |  |  | 229 |  | 0
197 | Test-indicator sterilizare 134/7 min Intern și Registru Test-indicator sterilizare 134/7 min Intern ( 007149 ) | Test-indicator sterilizare 134/7 min Intern ( 007149 ) | Test-indicator sterilizare 134/7 min Intern și Registru Test-indicator sterilizare 134/7 min Intern ( 007149 ), Indicator p/u controlul calităţii sterilizării la 134 grade 7 min. Intern , nr. de până la 1000 teste pe bază adezivă, clasa 4, cu virarea culorii indicatorului. Termen de valabilitate nu mai puțin de 24 luni, instrucțiune de utilizare în limba romană cu registru., Test | [82 empty] | 20000 |  |  | 20000 |  |  |  | 122000 |  | 7000 | [28 empty] | 20000 | [20 empty] | 50000 |  | 239000 | 86040 | 71700
197 | Test-indicator sterilizare 134/7 min Intern și Registru REGISTRU ( 007150 ) | REGISTRU ( 007150 ) | Test-indicator sterilizare 134/7 min Intern și Registru REGISTRU ( 007150 ), Registru aprobat de M.S al RM, Ord nr 828 din 31.10.2011 F257/e., Bucată | [82 empty] | 20 |  |  | 20 |  |  |  | 122 |  | 7 | [28 empty] | 20 | [20 empty] | 50 |  | 239 |  | 0
198 | Test-indicator sterilizare 134°/ 20 min Universal și Registru Test-indicator sterilizare 134°/ 20 min Universal ( 007151 ) | Test-indicator sterilizare 134°/ 20 min Universal ( 007151 ) | Test-indicator sterilizare 134°/ 20 min Universal și Registru Test-indicator sterilizare 134°/ 20 min Universal ( 007151 ), Indicator p/u controlul calităţii sterilizării la 134 grade 20 min. Universal, nr. de până la 1000 teste pe bază adezivă, clasa 4, cu virarea culorii indicatorului. Termen de valabilitate nu mai puțin de 24 luni, instrucțiune de utilizare în limba romană cu registru., Test | [7 empty] | 5000 | 12000 | 10000 | [23 empty] | 33000 | [67 empty] | 32000 | [17 empty] | 33000 | [10 empty] | 10000 |  |  |  | 65000 |  |  |  |  | 20000 |  |  |  | 220000 | 73920 | 61600
198 | Test-indicator sterilizare 134°/ 20 min Universal și Registru REGISTRU ( 007152 ) | REGISTRU ( 007152 ) | Test-indicator sterilizare 134°/ 20 min Universal și Registru REGISTRU ( 007152 ), Registru aprobat de M.S al RM, Ord nr 828 din 31.10.2011 F257/e., Bucată | [7 empty] | 5 | 12 | 10 | [23 empty] | 33 | [67 empty] | 32 | [17 empty] | 33 | [10 empty] | 10 |  |  |  | 65 |  |  |  |  | 20 |  |  |  | 220 |  | 0
199 | Test-indicator sterilizare 134°/ 4 min Intern și Registru Test-indicator sterilizare 134°/ 4 min Intern ( 007153 ) | Test-indicator sterilizare 134°/ 4 min Intern ( 007153 ) | Test-indicator sterilizare 134°/ 4 min Intern și Registru Test-indicator sterilizare 134°/ 4 min Intern ( 007153 ), Indicator p/u controlul calităţii sterilizării la 134 grade 4 min. Intern, nr. de până la 1000 teste pe bază adezivă, clasa 4, cu virarea culorii indicatorului. Termen de valabilitate nu mai puțin de 24 luni, instrucțiune de utilizare în limba romană cu registru. ., Test | [11 empty] | 10000 | [77 empty] | 3000 |  |  | 12000 | [24 empty] | 15000 | [25 empty] | 40000 | 14400 | 12000
199 | Test-indicator sterilizare 134°/ 4 min Intern și Registru REGISTRU ( 007154 ) | REGISTRU ( 007154 ) | Test-indicator sterilizare 134°/ 4 min Intern și Registru REGISTRU ( 007154 ), Registru aprobat de M.S al RM, Ord nr 828 din 31.10.2011 F257/e., Bucată | [11 empty] | 10 | [77 empty] | 3 |  |  | 12 | [24 empty] | 15 | [25 empty] | 40 |  | 0
200 | Test-indicator sterilizare 134°/ 4 min Universal și Registru Test-indicator sterilizare 134°/ 4 min Universal ( 007155 ) | Test-indicator sterilizare 134°/ 4 min Universal ( 007155 ) | Test-indicator sterilizare 134°/ 4 min Universal și Registru Test-indicator sterilizare 134°/ 4 min Universal ( 007155 ), Indicator p/u controlul calităţii sterilizării la 134 grade 4 min. Universal, nr. de până la 1000 teste pe bază adezivă, clasa 4, cu virarea culorii indicatorului. Termen de valabilitate nu mai puțin de 24 luni, instrucțiune de utilizare în limba romană cu registru., Test | [11 empty] | 10000 | 10000 | [130 empty] | 20000 | 7200 | 6000
200 | Test-indicator sterilizare 134°/ 4 min Universal și Registru REGISTRU ( 007156 ) | REGISTRU ( 007156 ) | Test-indicator sterilizare 134°/ 4 min Universal și Registru REGISTRU ( 007156 ), Registru aprobat de M.S al RM, Ord nr 828 din 31.10.2011 F257/e., Bucată | [11 empty] | 10 | 10 | [130 empty] | 20 |  | 0
201 | Test-indicator sterilizare 134°/ 5 min Intern și Registru Test-indicator sterilizare 134°/ 5 min Intern ( 007157 ) | Test-indicator sterilizare 134°/ 5 min Intern ( 007157 ) | Test-indicator sterilizare 134°/ 5 min Intern și Registru Test-indicator sterilizare 134°/ 5 min Intern ( 007157 ), Indicator p/u controlul calităţii sterilizării la 134 grade 5 min. Intern, nr. de până la 1000 teste pe bază adezivă, clasa 4, cu virarea culorii indicatorului. Termen de valabilitate nu mai puțin de 24 luni, instrucțiune de utilizare în limba romană cu registru., Test | [10 empty] | 3000 | 15000 | [78 empty] | 36000 | [6 empty] | 100000 | [45 empty] | 154000 | 55440 | 46200
201 | Test-indicator sterilizare 134°/ 5 min Intern și Registru REGISTRU ( 007158 ) | REGISTRU ( 007158 ) | Test-indicator sterilizare 134°/ 5 min Intern și Registru REGISTRU ( 007158 ), Registru aprobat de M.S al RM, Ord nr 828 din 31.10.2011 F257/e., Bucată | [10 empty] | 3 | 15 | [78 empty] | 36 | [6 empty] | 100 | [45 empty] | 154 |  | 0
202 | Test-indicator sterilizare 134°/ 5 min Universal și Registru Test-indicator sterilizare 134°/ 5 min Universal ( 007159 ) | Test-indicator sterilizare 134°/ 5 min Universal ( 007159 ) | Test-indicator sterilizare 134°/ 5 min Universal și Registru Test-indicator sterilizare 134°/ 5 min Universal ( 007159 ), Indicator p/u controlul calităţii sterilizării la 134 grade 5 min. Universal, nr. de până la 1000 teste pe bază adezivă, clasa 4, cu virarea culorii indicatorului. Termen de valabilitate nu mai puțin de 24 luni, instrucțiune de utilizare în limba romană cu registru., Test | [8 empty] | 7000 |  |  | 15000 | 38000 | [73 empty] | 450000 |  |  |  | 26000 | [11 empty] | 100000 | [36 empty] | 2000 |  |  |  | 638000 | 229680 | 191400
202 | Test-indicator sterilizare 134°/ 5 min Universal și Registru REGISTRU ( 007160 ) | REGISTRU ( 007160 ) | Test-indicator sterilizare 134°/ 5 min Universal și Registru REGISTRU ( 007160 ), Registru aprobat de M.S al RM, Ord nr 828 din 31.10.2011 F257/e., Bucată | [8 empty] | 7 |  |  | 15 | 38 | [73 empty] | 450 |  |  |  | 26 | [11 empty] | 100 | [36 empty] | 2 |  |  |  | 638 |  | 0
203 | Test-indicator sterilizare 180° intern și Registru Test-indicator sterilizare 180° intern ( 007161 ) | Test-indicator sterilizare 180° intern ( 007161 ) | Test-indicator sterilizare 180° intern și Registru Test-indicator sterilizare 180° intern ( 007161 ), Indicator p/u controlul calităţii sterilizării la 180 grade . Intern, nr.de până la 1000 teste pe bază adezivă, clasa 4, cu virarea culorii indicatorului. Termen de valabilitate nu mai puțin de 24 luni, instrucțiune de utilizare în limba romană cu registru., Test | 15000 |  | 10000 | [5 empty] | 2000 |  | 3000 | 3000 |  |  | 1000 | [10 empty] | 1000 | [11 empty] | 1000 |  |  |  | 1000 |  |  | 4000 | [28 empty] | 1000 | 1000 | [8 empty] | 1000 |  |  |  | 45000 | 3000 | 2000 |  |  |  |  | 34000 |  |  | 40000 |  |  |  | 104000 |  |  | 1000 |  |  | 6000 |  |  | 53000 |  |  | 22000 | 60000 | [5 empty] | 20000 | [5 empty] | 25000 |  |  |  |  | 12000 |  |  | 34000 |  | 24000 | 5000 |  | 25000 |  |  | 10000 | 569000 | 68280 | 56900
203 | Test-indicator sterilizare 180° intern și Registru REGISTRU ( 007162 ) | REGISTRU ( 007162 ) | Test-indicator sterilizare 180° intern și Registru REGISTRU ( 007162 ), Registru aprobat de M.S al RM, Ord nr 828 din 31.10.2011 F257/e., Bucată | 15 |  | 10 | [5 empty] | 2 |  | 3 | 3 |  |  | 1 | [10 empty] | 1 | [11 empty] | 1 |  |  |  | 1 |  |  | 4 | [28 empty] | 1 | 1 | [8 empty] | 1 |  |  |  | 45 | 3 | 2 |  |  |  |  | 34 |  |  | 40 |  |  |  | 104 |  |  | 1 |  |  | 6 |  |  | 53 |  |  | 22 | 60 | [5 empty] | 20 | [5 empty] | 25 |  |  |  |  | 12 |  |  | 34 |  | 24 | 5 |  | 25 |  |  | 10 | 569 |  | 0
204 | Test-indicator sterilizare 180°/60 min extern și Registru Test-indicator sterilizare 180°/60 min extern ( 007163 ) | Test-indicator sterilizare 180°/60 min extern ( 007163 ) | Test-indicator sterilizare 180°/60 min extern și Registru Test-indicator sterilizare 180°/60 min extern ( 007163 ), Indicator p/u controlul calităţii sterilizării la 180 grade . Extern, nr. de până la 1000 teste pe bază adezivă, clasa 4, cu virarea culorii indicatorului. Termen de valabilitate nu mai puțin de 24 luni, instrucțiune de utilizare în limba romană cu registru., Test | 14000 | 2000 |  |  |  | 5000 |  | 5000 | 2000 |  |  | 2000 | [6 empty] | 6000 | [7 empty] | 1000 | 1000 |  |  | 1000 |  |  | 40000 |  | 5000 |  |  | 1000 |  |  | 1000 | [9 empty] | 3000 |  | 1000 | [10 empty] | 3000 | 2000 |  |  | 10000 |  |  | 1000 |  | 1000 |  | 2000 |  |  |  |  | 1000 |  |  | 1000 | 20000 | 3000 |  |  |  | 71000 |  |  |  |  | 10000 |  |  |  | 15000 |  | 22000 |  |  |  |  | 2000 | 50000 | 3000 | 3000 | 25000 | 6000 | 5000 |  |  |  | 25000 |  |  |  | 40000 |  |  | 8000 | 9000 | 5000 | 12000 |  | 60000 | 20000 | 65000 | 45000 | 12000 | 24000 | 4000 |  | 50000 |  |  | 10000 | 58000 | 5000 | 30000 |  | 828000 | 99360 | 82800
204 | Test-indicator sterilizare 180°/60 min extern și Registru REGISTRU ( 007164 ) | REGISTRU ( 007164 ) | Test-indicator sterilizare 180°/60 min extern și Registru REGISTRU ( 007164 ), Registru aprobat de M.S al RM, Ord nr 828 din 31.10.2011 F257/e., Bucată | 14 | 2 |  |  |  | 5 |  | 5 | 2 |  |  | 2 | [6 empty] | 6 | [7 empty] | 1 | 1 |  |  | 1 |  |  | 40 |  | 5 |  |  | 1 |  |  | 1 | [9 empty] | 3 |  | 1 | [10 empty] | 3 | 2 |  |  | 10 |  |  | 1 |  | 1 |  | 2 |  |  |  |  | 1 |  |  | 1 | 20 | 3 |  |  |  | 71 |  |  |  |  | 10 |  |  |  | 15 |  | 22 |  |  |  |  | 2 | 50 | 3 | 3 | 25 | 6 | 5 |  |  |  | 25 |  |  |  | 40 |  |  | 8 | 9 | 5 | 12 |  | 60 | 20 | 65 | 45 | 12 | 24 | 4 |  | 50 |  |  | 10 | 58 | 5 | 30 |  | 828 |  | 0
205 | Test-indicator sterilizare 134/7 min Extern și Registru Test-indicator sterilizare 134/7 min Extern ( 007165 ) | Test-indicator sterilizare 134/7 min Extern ( 007165 ) | Test-indicator sterilizare 134/7 min Extern și Registru Test-indicator sterilizare 134/7 min Extern ( 007165 ), Indicator p/u controlul calităţii sterilizării la 134 grade 7 min.Extern , nr. de până la 1000 teste pe bază adezivă, clasa 4, cu virarea culorii indicatorului. Termen de valabilitate nu mai puțin de 24 luni, instrucțiune de utilizare în limba romană cu registru., Test | [89 empty] | 360000 |  | 3000 | [49 empty] | 10000 |  | 373000 | 134280 | 111900
205 | Test-indicator sterilizare 134/7 min Extern și Registru REGISTRU ( 007166 ) | REGISTRU ( 007166 ) | Test-indicator sterilizare 134/7 min Extern și Registru REGISTRU ( 007166 ), Registru aprobat de M.S al RM, Ord nr 828 din 31.10.2011 F257/e., Bucată | [89 empty] | 360 |  | 3 | [49 empty] | 10 |  | 373 |  | 0
206 | Gel EEG, EMG, 250 ml ( 007169 ) | Gel EEG, EMG, 250 ml ( 007169 ) | Gel EEG, EMG, 250 ml ( 007169 ), Gel EEG, EMG, Flacon cu capac filetat, dozator cu duză resigilabilă de 250 ml Incolor si inodor hipoalergenic, nu irită pielea, Bucată | [8 empty] | 20 |  |  |  |  | 5 | [67 empty] | 50 |  |  |  |  | 1800 | 50 |  | 10 | [11 empty] | 2 | [29 empty] | 20 | [7 empty] | 10 |  |  |  | 1967 | 131120.22 | 109266.85
207 | Set seringă pentru substanța de contrast, 200ml ( 007170 ) | Set seringă pentru substanța de contrast, 200ml ( 007170 ) | Set seringă pentru substanța de contrast, 200ml ( 007170 ), Compatibil cu NEMOTO Componența minima a setului: Seringă 200ml Tub Spiralat Tub de tip "J", set | [110 empty] | 150 |  |  | 200 | [20 empty] | 1000 | [8 empty] | 1350 | 74244.6 | 61870.5
208 | Set seringă pentru substanța de contrast, 100 ml ( 007171 ) | Set seringă pentru substanța de contrast, 100 ml ( 007171 ) | Set seringă pentru substanța de contrast, 100 ml ( 007171 ), Compatibil cu NEMOTO Componența minima a setului: Seringa 100ml Tub Spiralat Tub de tip "J", set | [134 empty] | 1000 | [8 empty] | 1000 | 50004 | 41670
209 | Soluție hipertonică 3% pentru inhalare, fiole ( 007172 ) | Soluție hipertonică 3% pentru inhalare, fiole ( 007172 ) | Soluție hipertonică 3% pentru inhalare, fiole ( 007172 ), Soluție hipertonică 3 % pentru inhalare, ambalaj fiole 4-5 ml Echivalent cu model Respisun (1 ml = bucata), Bucată | [124 empty] | 100 | [13 empty] | 100 |  |  |  |  | 200 | 600 | 500
210 | Hîrtie milimetrică termosensibilă 150mm x 90mm x 150P tip: pliată ( 007183 ) | Hîrtie milimetrică termosensibilă 150mm x 90mm x 150P tip: pliată ( 007183 ) | Hîrtie milimetrică termosensibilă 150mm x 90mm x 150P tip: pliată ( 007183 ), Hîrtie milimetrică termosensibilă 150mm x 90mm x ≥150P tip: pliată compatibilă cu model C22, Comen, Bucată | [101 empty] | 1000 | [41 empty] | 1000 | 65856 | 54880
211 | Sensor SpO2 tip clește adult reutilizabil compatibil cu monitor aXcent medical GmbH, Cetus x12 ( 007184 ) | Sensor SpO2 tip clește adult reutilizabil compatibil cu monitor aXcent medical GmbH, Cetus x12 ( 007184 ) | Sensor SpO2 tip clește adult reutilizabil compatibil cu monitor aXcent medical GmbH, Cetus x12 ( 007184 ), Senzor Sp02 reutilizabil (adult) + cablu de interconectare, compatibil cu monitorul de pacient, model Cetus x 12, producător aXcent medical GmbH, Germania, Bucată | [101 empty] | 4 | [15 empty] | 5 | [11 empty] | 2 | [13 empty] | 11 | 4399.96 | 3666.6333
212 | Absorbent CO2, cartuș de unică folosință , compatibil cu Mașina de anestezie Draeger Perseus A500 cu adaptor CLIC ( 007185 ) | Absorbent CO2, cartuș de unică folosință , compatibil cu Mașina de anestezie Draeger Perseus A500 cu adaptor CLIC ( 007185 ) | Absorbent CO2, cartuș de unică folosință , compatibil cu Mașina de anestezie Draeger Perseus A500 cu adaptor CLIC ( 007185 ), Absorbent CO2, cartuș de unică folosință , compatibil cu Mașina de anestezie Draeger Perseus A500 cu adaptor CLIC, Bucată | [87 empty] | 18 |  |  | 72 | [52 empty] | 90 | 29700 | 24750
213 | Ac pentru blocaj nervos de unică folosință ( 007187 ) | Ac pentru blocaj nervos de unică folosință ( 007187 ) | Ac pentru blocaj nervos de unică folosință ( 007187 ), Ac pentru blocaj nervos de unică folosință inclinare acului 30° diametru acului 20G lungumea 100 mm Echivalent cu model ULTRAPLEX 360, 30° 20GX100MM-EU, Bucată | [90 empty] | 1000 | [13 empty] | 30 | [5 empty] | 10 | [32 empty] | 1040 | 223604.16 | 186336.8
214 | Adaptor pentru firul de încălzire compatibil cu sistem de umidificare SH530 pentru Ventilator Mindray SV 650 ( 007189 ) | Adaptor pentru firul de încălzire compatibil cu sistem de umidificare SH530 pentru Ventilator Mindray SV 650 ( 007189 ) | Adaptor pentru firul de încălzire compatibil cu sistem de umidificare SH530 pentru Ventilator Mindray SV 650 ( 007189 ), Adaptor pentru firul de încălzire compatibil cu circuite de multiplă utilizare și compatibil cu sistem de umidificare SH530 PN:400SH511, Bucată | [102 empty] | 50 | [40 empty] | 50 | 85000.2 | 70833.5
215 | Ansa de litoextractie pentru ureteroscop ( 007190 ) | Ansa de litoextractie pentru ureteroscop ( 007190 ) | Ansa de litoextractie pentru ureteroscop ( 007190 ), flexibil, capat proximal tip cos 3 fire, nitinol, lungime peste 60 cm, Bucată | [94 empty] | 2 | [48 empty] | 2 | 20000.02 | 16666.6833
216 | Baterie internă compatibil cu ventilatorul Evita V600 Evita V600 ( 007192 ) | Baterie internă compatibil cu ventilatorul Evita V600 Evita V600 ( 007192 ) | Baterie internă compatibil cu ventilatorul Evita V600 Evita V600 ( 007192 ), Baterie internă 8415290 compatibil cu ventilatorul Evita V600, Bucată | [102 empty] | 1 | [40 empty] | 1 | 10000.01 | 8333.3417
217 | Cablu bipolar de înaltă frecvență ( 007193 ) | Cablu bipolar de înaltă frecvență ( 007193 ) | Cablu bipolar de înaltă frecvență ( 007193 ), Cablu bipolar de înaltă frecvență, lungime 400 cm, cu sistem de codare RFID, utilizabil pentru 20 de interventii, pentru utilizare cu electrocauterul bipolar Bowa Arc 400 si rezectoscoape bipolare KARL STORZ, Bucată | [102 empty] | 10 | [40 empty] | 10 | 49924.8 | 41604
218 | Cablu chirurgical pentru conectarea electrozilor de stimulare cardiaca temporara, compatibil cu cardiostimulatorul Medtronic model 5392 ( 007194 ) | Cablu chirurgical pentru conectarea electrozilor de stimulare cardiaca temporara, compatibil cu cardiostimulatorul Medtronic model 5392 ( 007194 ) | Cablu chirurgical pentru conectarea electrozilor de stimulare cardiaca temporara, compatibil cu cardiostimulatorul Medtronic model 5392 ( 007194 ), Cablu chirurgical pentru conectarea electrozilor de stimulare cardiaca temporara,5833SL compatibil cu cardiostimulatorul Medtronic model 5392. Lungime mai mare 3 metri, Bucată | [85 empty] | 10 | [57 empty] | 10 | 35000.04 | 29166.7
219 | Cablu chirurgical pentru conectarea electrozilor de stimulare cardiaca temporara, compatibil cu cardiostimulatorul Osypka PACE 101 H ( 007195 ) | Cablu chirurgical pentru conectarea electrozilor de stimulare cardiaca temporara, compatibil cu cardiostimulatorul Osypka PACE 101 H ( 007195 ) | Cablu chirurgical pentru conectarea electrozilor de stimulare cardiaca temporara, compatibil cu cardiostimulatorul Osypka PACE 101 H ( 007195 ), Cablu chirurgical pentru conectarea electrozilor de stimulare cardiaca temporara, compatibil cu cardiostimulatorul Osypka PACE 101 H. Lungimea de 2,5m, Bucată | [129 empty] | 1 | [13 empty] | 1 | 3500 | 2916.6667
220 | Cablu de fibră optică pentru lumină ( 007196 ) | Cablu de fibră optică pentru lumină ( 007196 ) | Cablu de fibră optică pentru lumină ( 007196 ), Cablu de fibră optică pentru lumină, compatibil cu camera Richard Wolf, Bucată | [102 empty] | 6 | [40 empty] | 6 | 36000 | 30000
221 | Cablu ECG cu 10 fire compatibil cu electrocardiograful FX- 7202 ( 007197 ) | Cablu ECG cu 10 fire compatibil cu electrocardiograful FX- 7202 ( 007197 ) | Cablu ECG cu 10 fire compatibil cu electrocardiograful FX- 7202 ( 007197 ), Cablu ECG cu 10 fire compatibil cu electrocardiograful FX- 7202, Bucată | [85 empty] | 3 | [57 empty] | 3 | 6000.01 | 5000.0083
222 | Cablu ECG cu 5 fire compatibil cu monitorul ECG BISTOS BT-770 ( 007198 ) | Cablu ECG cu 5 fire compatibil cu monitorul ECG BISTOS BT-770 ( 007198 ) | Cablu ECG cu 5 fire compatibil cu monitorul ECG BISTOS BT-770 ( 007198 ), Cablu ECG cu 5 fire compatibil cu monitorul ECG BISTOS BT-770, Bucată | [87 empty] | 2 | 5 | [12 empty] | 5 | 40 | [26 empty] | 5 | [13 empty] | 57 | 114000.23 | 95000.1917
223 | Set electrozi ECG 4 cleste + 6 pare (adult), reutilizabil, + Cablu SE-12 Edan ( 007199 ) | Set electrozi ECG 4 cleste + 6 pare (adult), reutilizabil, + Cablu SE-12 Edan ( 007199 ) | Set electrozi ECG 4 cleste + 6 pare (adult), reutilizabil, + Cablu SE-12 Edan ( 007199 ), Cablu ECG in set cu 6 electrozi precordiali model ventuza si 4 electrozi pentru membre, marime pentru adulti, compatibil cu electrocardiograf seria SE-12 Edan, Bucată | [10 empty] | 3 | [22 empty] | 1 | [51 empty] | 1 |  | 1 | [6 empty] | 2 | [24 empty] | 1 | [16 empty] | 1 | [6 empty] | 10 | 20000.04 | 16666.7
224 | Cablu pentru monitorizarea temperaturii la suprafata pielii, adulti, compatibil cu monitor ePM 15 Mindray ( 007202 ) | Cablu pentru monitorizarea temperaturii la suprafata pielii, adulti, compatibil cu monitor ePM 15 Mindray ( 007202 ) | Cablu pentru monitorizarea temperaturii la suprafata pielii, adulti, compatibil cu monitor ePM 15 Mindray ( 007202 ), Cablu pentru monitorizarea temperaturii la suprafata pielii, adulti, compatibil cu monitor ePM 15 Mindray, Bucată | [85 empty] | 10 | [57 empty] | 10 | 20000.04 | 16666.7
225 | Cablu pentru pacient compatibil cu cardiostimulatorul Medtronic model 5433 A ( 007203 ) | Cablu pentru pacient compatibil cu cardiostimulatorul Medtronic model 5433 A ( 007203 ) | Cablu pentru pacient compatibil cu cardiostimulatorul Medtronic model 5433 A ( 007203 ), Cablu pentru pacient compatibil cu cardiostimulatorul Medtronic model 5433 A, Bucată | [85 empty] | 8 | [57 empty] | 8 | 64000.03 | 53333.3583
226 | Cablu pentru pacient compatibil cu cardiostimulatorul Medtronic model 5433 V ( 007204 ) | Cablu pentru pacient compatibil cu cardiostimulatorul Medtronic model 5433 V ( 007204 ) | Cablu pentru pacient compatibil cu cardiostimulatorul Medtronic model 5433 V ( 007204 ), Cablu pentru pacient compatibil cu cardiostimulatorul Medtronic model 5433 V, Bucată | [85 empty] | 8 | [57 empty] | 8 | 64000.03 | 53333.3583
227 | Căciuliță EEG set (XS,S,M,L) ( 007206 ) | Căciuliță EEG set (XS,S,M,L) ( 007206 ) | Căciuliță EEG set (XS,S,M,L) ( 007206 ), Căciuliță EEG preasamblată cu 41 electrozi cu grosime redusă a electrodului (cauciuc electroconductor) si firele localizate extern, Bucată | [95 empty] | 4 | [47 empty] | 4 | 240000 | 200000
228 | Camera de umidificare pentru umidificator JK 530, ventilator Mindray SV 650 ( 007210 ) | Camera de umidificare pentru umidificator JK 530, ventilator Mindray SV 650 ( 007210 ) | Camera de umidificare pentru umidificator JK 530, ventilator Mindray SV 650 ( 007210 ), Camera de umidificare pentru umidificator JK 530, ventilator Mindray SV 650 reutilizabila, adult, Bucată | [102 empty] | 20 | [6 empty] | 1 | [26 empty] | 1 | [6 empty] | 22 | 77000.09 | 64166.7417
229 | Capcana de apa "WaterLock 2" pentru analizatorul de gaze anestezice Draegher ( 007211 ) | Capcana de apa "WaterLock 2" pentru analizatorul de gaze anestezice Draegher ( 007211 ) | Capcana de apa "WaterLock 2" pentru analizatorul de gaze anestezice Draegher ( 007211 ), Capcana de apa "WaterLock 2" pentru analizatorul de gaze anestezice Draegher, Bucată | [87 empty] | 2 |  |  | 20 | [8 empty] | 36 |  | 20 | [41 empty] | 78 | 93600 | 78000
230 | Capcana de apa DRYLINE IIwater trap, adult, compatibil cu modulul de gaz Mindray ( 007213 ) | Capcana de apa DRYLINE IIwater trap, adult, compatibil cu modulul de gaz Mindray ( 007213 ) | Capcana de apa DRYLINE IIwater trap, adult, compatibil cu modulul de gaz Mindray ( 007213 ), Capcana de apa DRYLINE IIwater trap, adult, compatibil cu modulul de gaz Mindray, Bucată | [87 empty] | 5 |  | 20 | 100 | [10 empty] | 25 | [41 empty] | 150 | 97500.6 | 81250.5
231 | Capcana de apa WaterLock (EtCO2 ASTRA) ( 007214 ) | Capcana de apa WaterLock (EtCO2 ASTRA) ( 007214 ) | Capcana de apa WaterLock (EtCO2 ASTRA) ( 007214 ), utilizata la modulele de CO2 pentru acumularea condensului, din plastic transparent, Adult, compatibile cu ventilatoare ASTRA, Bucată | [103 empty] | 12 | [39 empty] | 12 | 10800 | 9000
232 | Capcana de apa WaterLock (EtCO2 Mindray) ( 007215 ) | Capcana de apa WaterLock (EtCO2 Mindray) ( 007215 ) | Capcana de apa WaterLock (EtCO2 Mindray) ( 007215 ), utilizata la modulele de CO2 pentru acumularea condensului, din plastic transparent, Adult, compatibile cu ventilatoare Mindray, Bucată | [89 empty] | 15 | [12 empty] | 20 | [6 empty] | 2 | [29 empty] | 4 |  |  |  | 41 | 32800.16 | 27333.4667
233 | Capcana de apa(Water lock) compatibil cu Ventilator Mindray SV 650 ( 007216 ) | Capcana de apa(Water lock) compatibil cu Ventilator Mindray SV 650 ( 007216 ) | Capcana de apa(Water lock) compatibil cu Ventilator Mindray SV 650 ( 007216 ), Capcana de apa(Water lock) utilizata la modulele de CO2 pentru acumularea condensului, din plastic transparent DRYLINE™ II Water Trap System, Adult, compatibile cu ventilatoare Mindray SV650, Bucată | [88 empty] | 5 | [8 empty] | 1 |  | 20 |  | 60 |  | 50 | [5 empty] | 2 | 7 | [18 empty] | 5 | [6 empty] | 1 | [6 empty] | 151 | 105701.21 | 88084.3417
234 | Developant ( 007259 ) | Developant ( 007259 ) | Developant ( 007259 ), Canistre de 5 L , developant pentru procesare manuala, litru | [16 empty] | 25 |  | 200 | [39 empty] | 10 | [32 empty] | 10 | [16 empty] | 300 | [8 empty] | 70 |  |  |  |  | 60 | 185 | [7 empty] | 45 | [11 empty] | 905 | 15844.74 | 13203.95
235 | DVD-R+plicuri ( 007260 ) | DVD-R+plicuri ( 007260 ) | DVD-R+plicuri ( 007260 ), DVD-R( disc pentru stocare rezultatelor după examinarea tomografice) + plic (convert) cu fereastra transparenta, Bucată | [86 empty] | 5000 |  |  |  | 4000 | [29 empty] | 1200 | [8 empty] | 1000 |  |  |  |  | 1500 | [8 empty] | 12700 | 190500 | 158750
236 | Electrod de coagulare ( 007263 ) | Electrod de coagulare ( 007263 ) | Electrod de coagulare ( 007263 ), Electrod de coagulare,cu capătul de lucru sub formă de bilă de 5mm, cu indicele de culoare verde, cu tija direcţionată pentru elementul de lucru a rezectoscopului cu teaca ch, RICHARD WOLF, Bucată | [102 empty] | 30 | [40 empty] | 30 | 69000.12 | 57500.1
237 | Electrod de taiere ( 007264 ) | Electrod de taiere ( 007264 ) | Electrod de taiere ( 007264 ), Electrod de taiere ,cu capătul de lucru sub formă de unghi, cu indicele de culoare verde, cu tija direcţioanată, pentru elementul de lucru a rezectoscopului cu teaca 24Ch, RICHARD WOLF, Bucată | [102 empty] | 20 | [40 empty] | 20 | 46000.08 | 38333.4
238 | Electrozi activi mono utilizabili, cu 2 butoane, cablu de 3metri ( 007265 ) | Electrozi activi mono utilizabili, cu 2 butoane, cablu de 3metri ( 007265 ) | Electrozi activi mono utilizabili, cu 2 butoane, cablu de 3metri ( 007265 ), Electrozi activi mono utilizabili, cu 2 butoane, cablu de 3metri, cu conector de tip VALLEYLAB, Bucată | [94 empty] | 100 | [12 empty] | 150 | [35 empty] | 250 | 10002 | 8335
239 | Fibra laser pentru litotripsie 550 microni, ( 007269 ) | Fibra laser pentru litotripsie 550 microni, ( 007269 ) | Fibra laser pentru litotripsie 550 microni, ( 007269 ), 550 microni, pentru Laser-litotripsie a tractului urinar compatibile cu laserlitotriptor Holmium H-30 (Cook Medical), de unica folosință, Bucată | [94 empty] | 10 | [48 empty] | 10 | 220000.08 | 183333.4
240 | Fibra laser pentru litotripsie 365 microni ( 007270 ) | Fibra laser pentru litotripsie 365 microni ( 007270 ) | Fibra laser pentru litotripsie 365 microni ( 007270 ), 365 microni, pentru Laser-litotripsie a tractului urinar compatibile cu laserlitotriptor Holmium H-30 (Cook Medical), de unica folosință, Bucată | [94 empty] | 5 | [48 empty] | 5 | 110000.04 | 91666.7
241 | Film radiologic dimensiuni-8×10 inch ( 007271 ) | Film radiologic dimensiuni-8×10 inch ( 007271 ) | Film radiologic dimensiuni-8×10 inch ( 007271 ), Digital (laser), dimensiuni-8×10 inc, ambalaj de până la Nr. 150 compatibil cu imprimanta FUJIFILM DryPixPlus, Bucată = O peliculă , Bucată | [86 empty] | 4500 |  |  | 6000 | [35 empty] | 1200 | [10 empty] | 1050 |  |  | 3000 |  |  |  | 15750 | 304290 | 253575
242 | Film radiologic dimensiuni-14×17 inch ( 007272 ) | Film radiologic dimensiuni-14×17 inch ( 007272 ) | Film radiologic dimensiuni-14×17 inch ( 007272 ), Digital (laser), dimensiuni-14×17 inc, ambalaj de până la Nr. 100 compatibil cu imprimanta FUJIFILM DryPixPlus, Bucată= O peliculă, Bucată | [86 empty] | 1300 |  |  | 5400 | [35 empty] | 200 | [10 empty] | 100 |  |  | 500 |  |  |  | 7500 | 407655 | 339712.5
243 | Film radiologic digital DVB p/u impr. Carestr. Dry View 5700 L.I. ( 007276 ) | Film radiologic digital DVB p/u impr. Carestr. Dry View 5700 L.I. ( 007276 ) | Film radiologic digital DVB p/u impr. Carestr. Dry View 5700 L.I. ( 007276 ), Film radiologic digital DVB p/u impr. Carestr. Dry View 5700 L.I. (ambalaj de până la nr.125) 14x17, Bucată | [86 empty] | 625 |  | 1250 | [54 empty] | 1875 | 131265 | 109387.5
244 | Fixativ ( 007294 ) | Fixativ ( 007294 ) | Fixativ ( 007294 ), Canistre de 5 L , fixativ pentru procesare manuala, litru | [16 empty] | 25 |  | 200 | [39 empty] | 10 | [32 empty] | 10 | [16 empty] | 180 | [8 empty] | 100 |  |  |  |  | 75 | 120 | [19 empty] | 720 | 11828.16 | 9856.8
245 | Gel lubrificant ( 007296 ) | Gel lubrificant ( 007296 ) | Gel lubrificant ( 007296 ), Pentru proceduri endoscopice (gastro-colono-bronhoscopie s.a.) in flacoane de 250 -300 ml cu pompa, Bucată | [33 empty] | 10 | [49 empty] | 1 |  |  |  |  | 50 | 15 |  | 6 |  |  | 72 | [9 empty] | 250 | [14 empty] | 10 |  |  |  | 2 | 10 | [18 empty] | 426 | 29823.41 | 24852.8417
246 | Ghid de lumina reutilizabil compatibil cu ENDOLIGHT LED 1.3 Richard Wolf ( 007297 ) | Ghid de lumina reutilizabil compatibil cu ENDOLIGHT LED 1.3 Richard Wolf ( 007297 ) | Ghid de lumina reutilizabil compatibil cu ENDOLIGHT LED 1.3 Richard Wolf ( 007297 ), Ghid de lumina reutilizabil compatibil cu ENDOLIGHT LED 1.3 Richard Wolf ref: 80665023, Bucată | [102 empty] | 2 | [40 empty] | 2 | 12000 | 10000
247 | Hârtie pentru USG 110mm*20m foto SONY ( 007299 ) | Hârtie pentru USG 110mm*20m foto SONY ( 007299 ) | Hârtie pentru USG 110mm*20m foto SONY ( 007299 ), Hârtie pentru USG 110mm*20m (compatibilă cu aparatele: UPP-11S, Toshiba, UPP-110S) foto SONY, Bucată | [9 empty] | 10 | [5 empty] | 2 | [17 empty] | 10 | [57 empty] | 20 | [27 empty] | 10 | [13 empty] | 3 | [9 empty] | 55 | 6875.22 | 5729.35
248 | Infusomat Space Line Standart ( 007304 ) | Infusomat Space Line Standart ( 007304 ) | Infusomat Space Line Standart ( 007304 ), Sisteme pentru infuziea lichidelor ,preparatelor citostatice cu infuzomate FMS,non stop 24-48 ore.Tub de silicon, rezistentla presiune .PVC-free.Lungimea 300 cm, Bucată | [110 empty] | 20 | [32 empty] | 20 | 946.8 | 789
249 | Kit de mentenanta anuala compatibil cu masina de anestezie Mindray Seria WATO ( 007308 ) | Kit de mentenanta anuala compatibil cu masina de anestezie Mindray Seria WATO ( 007308 ) | Kit de mentenanta anuala compatibil cu masina de anestezie Mindray Seria WATO ( 007308 ), Kit de mentenanta((115-021121-00) pentru 1 an compatibil cu masinile de anestezie Mindray seria Wato, Bucată | [87 empty] | 3 | 1 |  | 2 | [5 empty] | 2 | 3 |  |  |  |  | 2 | [7 empty] | 3 | [18 empty] | 2 | [6 empty] | 1 |  |  | 1 |  |  |  | 20 | 150000 | 125000
250 | Kit de mentenanta anuala compatibil cu ventilatorul Mindray SV650,600 ( 007309 ) | Kit de mentenanta anuala compatibil cu ventilatorul Mindray SV650,600 ( 007309 ) | Kit de mentenanta anuala compatibil cu ventilatorul Mindray SV650,600 ( 007309 ), Kit de mentenanta((115-049765-00) in componenta careeia se include (Expiratory valve diaphragm,HEPA filter, Air inlet dust screen,Inlet labyrinth sponge,Blower dust proof cotton,Filter, filter element (5um) (spare parts for repairing)Filter element F92G-KIT 5um,filter cotton(VT70)), Bucată | [87 empty] | 10 | 5 |  | 3 | [5 empty] | 3 | 1 |  | 5 |  |  | 31 | [6 empty] | 1 | 5 | [16 empty] | 1 |  | 4 | [6 empty] | 1 |  |  | 4 |  |  |  | 74 | 421800 | 351500
251 | Kit de mentenanta compatibil cu ventilatorul Savina 300 ( 007310 ) | Kit de mentenanta compatibil cu ventilatorul Savina 300 ( 007310 ) | Kit de mentenanta compatibil cu ventilatorul Savina 300 ( 007310 ), Kit de mentenanta pentru 2 ani MX08860 PM kit for Savina 300, Bucată | [88 empty] | 2 | [54 empty] | 2 | 14722.56 | 12268.8
252 | Kit padele pentru adulti compatibil cu Defibrilator Zoll AED PLUS ( 007311 ) | Kit padele pentru adulti compatibil cu Defibrilator Zoll AED PLUS ( 007311 ) | Kit padele pentru adulti compatibil cu Defibrilator Zoll AED PLUS ( 007311 ), Kit padele pentru adulti compatibil cu Defibrilator Zoll AED PLUS Echivalent cu 8900-0800-01, Bucată | [102 empty] | 1 | [40 empty] | 1 | 4000.01 | 3333.3417
253 | Lama de unică folosință Macintosh compatibile cu video laringoscop MEDCAPTAIN model VS-10S ( 007312 ) | Lama de unică folosință Macintosh compatibile cu video laringoscop MEDCAPTAIN model VS-10S ( 007312 ) | Lama de unică folosință Macintosh compatibile cu video laringoscop MEDCAPTAIN model VS-10S ( 007312 ), Lama de unică folosință Macintosh compatibile cu video laringoscop MEDCAPTAIN model VS-10S, pentru maturi, unica folosinta, M3D, Bucată | [86 empty] | 50 | [15 empty] | 80 | [40 empty] | 130 | 58500 | 48750
254 | Lama de unica folosință Nr 4 pentru videolaringoscop VS-10 ( 007313 ) | Lama de unica folosință Nr 4 pentru videolaringoscop VS-10 ( 007313 ) | Lama de unica folosință Nr 4 pentru videolaringoscop VS-10 ( 007313 ), Lama de unica folosință Nr 4 Compatibil cu videolaringoscop VS-10, lama de unica folosința, in ambalaj steril, Bucată | [85 empty] | 100 | 50 |  |  |  | 50 | [11 empty] | 30 | [40 empty] | 230 | 69000 | 57500
255 | Linie de extensie p/u perfuzor , L-150cm ( 007314 ) | Linie de extensie p/u perfuzor , L-150cm ( 007314 ) | Linie de extensie p/u perfuzor , L-150cm ( 007314 ), Linie de extensie p/u perfuzor , L-150cm, Bucată | [102 empty] | 500 | [7 empty] | 20 | [15 empty] | 100 | [16 empty] | 620 | 9300 | 7750
256 | Linie extenzie ( 007316 ) | Linie extenzie ( 007316 ) | Linie extenzie ( 007316 ), pentru pompa angio, rezistente la presiune inalta(minim 300 PSI), 1.5m, Bucată | [80 empty] | 11400 | [62 empty] | 11400 | 155952 | 129960
257 | Linie monitorizare gaze anestezice (HH) ( 007317 ) | Linie monitorizare gaze anestezice (HH) ( 007317 ) | Linie monitorizare gaze anestezice (HH) ( 007317 ), Adult/Pediatric cu adaptor, lungime 2m compatibil cu analizatorul de gaze NomoLine AX+, Masimo (P/N ca referință 3827). Prezentarea certificatelor de calitate și compatibilitate în cazul unui alt producător decât Masimo., Bucată | [90 empty] | 200 | [18 empty] | 3 | [33 empty] | 203 | 94516.8 | 78764
258 | Linie monitorizare gaze anestezice (LH) ( 007318 ) | Linie monitorizare gaze anestezice (LH) ( 007318 ) | Linie monitorizare gaze anestezice (LH) ( 007318 ), Adult/Pediatric cu adaptor, lungime 2m compatibil cu analizatorul de gaze NomoLine AX+, Masimo (P/N ca referință 3814). Prezentarea certificatelor de calitate și compatibilitate în cazul unui alt producător decât Masimo., Bucată | [90 empty] | 1000 | [52 empty] | 1000 | 261600 | 218000
259 | Linii pentru monitorizare CO2 ( 007319 ) | Linii pentru monitorizare CO2 ( 007319 ) | Linii pentru monitorizare CO2 ( 007319 ), Linii pentru monitorizare CO2. Compatibil cu masini de anestezie Mindray, Astra, Dragher., Bucată | [86 empty] | 1500 |  |  | 210 | 200 |  |  |  | 200 |  |  |  |  | 50 |  | 40 | 500 | 500 | 710 |  |  |  |  | 50 | 20 | 10 | [17 empty] | 50 |  |  | 50 | [6 empty] | 10 |  |  |  | 4100 | 147600 | 123000
260 | Pelicula X-ray 8x10 inch, compatibilă cu imprimanta medicală HQ-460DY ( 007334 ) | Pelicula X-ray 8x10 inch, compatibilă cu imprimanta medicală HQ-460DY ( 007334 ) | Pelicula X-ray 8x10 inch, compatibilă cu imprimanta medicală HQ-460DY ( 007334 ), Pelicula X-ray (radiologică) 8x10 inch, compatibilă cu imprimanta medicală HQ-460DY, ambalare de până la 100 foi, Bucată | [53 empty] | 30 | [89 empty] | 30 | 51000.12 | 42500.1
261 | Prelungitoare pentru seringi “Perfuzor compact” “Perfuzor fm” ( 007335 ) | Prelungitoare pentru seringi “Perfuzor compact” “Perfuzor fm” ( 007335 ) | Prelungitoare pentru seringi “Perfuzor compact” “Perfuzor fm” ( 007335 ), Lungime 1,5m, Tip “male-female”, Diametrul intern 1.2 mm, diametru extern 2,5 mm, Rezistent la compusii medicamentosi, Rezistente la contactul cu antiseptici, Transparent inclusiv si locusul conexiunilor, Polivinilclorid (PVC), Steril, Prezentarea de mostre la momentul licitatiei, Bucată | [85 empty] | 10000 | [13 empty] | 50 | [10 empty] | 300 | [11 empty] | 20 |  |  |  | 100 | [7 empty] | 300 | [7 empty] | 500 | 11270 | 112790.16 | 93991.8
262 | Prelungitor pt set colbe injectomat CT ( 007336 ) | Prelungitor pt set colbe injectomat CT ( 007336 ) | Prelungitor pt set colbe injectomat CT ( 007336 ), Steril, lungimea-150 cm, presiune inalta diametrul 2,5 mm sau 3,0 mm, Bucată | [89 empty] | 1500 | [30 empty] | 360 |  |  |  | 500 | [9 empty] | 1500 | [8 empty] | 3860 | 93798 | 78165
263 | Seringi pentru perfuzomate “Perfuzor compact”, “Perfuzor fm” 50 ml ( 007355 ) | Seringi pentru perfuzomate “Perfuzor compact”, “Perfuzor fm” 50 ml ( 007355 ) | Seringi pentru perfuzomate “Perfuzor compact”, “Perfuzor fm” 50 ml ( 007355 ), Transparente, Fara latex, Piston de cauciuc, Luer-Lock, Seringa tip” Perfuzor Spritze”pentru aparatul de perfuzie ”Perfuzor compact”, “Perfuzor fm”,Steril, Prezentarea de mostre la momentul licitatiei, Bucată | [109 empty] | 300 | 300 | [11 empty] | 200 | 250 | [19 empty] | 1050 | 5254.2 | 4378.5
264 | Service Kit pentru 3 ani compatibil cu masina de anestezie Drager Fabius ( 007356 ) | Service Kit pentru 3 ani compatibil cu masina de anestezie Drager Fabius ( 007356 ) | Service Kit pentru 3 ani compatibil cu masina de anestezie Drager Fabius ( 007356 ), Service Kit pentru 3 ani, set cu piese ce conține filtre, garnituri, membrane(filtru pentru conectorul de aer şi O2, filtru pentru analizatorul de gaze si altele, filtru de aier, baterie ( MX08153) compatibil cu masina de anestezie Drager Fabius, Bucată | [99 empty] | 2 |  |  | 9 | [40 empty] | 11 | 55000.04 | 45833.3667
265 | Set conectoare "Olympus" ( 007357 ) | Set conectoare "Olympus" ( 007357 ) | Set conectoare "Olympus" ( 007357 ), Set conectoare endoscop Olympus" cu masina "SOLUSCOPE S 1"de reprocesare a endoscoapelor , aflate în dotare, set | [104 empty] | 2 | [38 empty] | 2 | 30000 | 25000
266 | Set- seringa compatibil cu angiomat Antmed CT model ImaStar CDP ( 007364 ) | Set- seringa compatibil cu angiomat Antmed CT model ImaStar CDP ( 007364 ) | Set- seringa compatibil cu angiomat Antmed CT model ImaStar CDP ( 007364 ), 2 buc.seringă de 200ml cu următoarele caracteristici: material transparent, rezistent la presiune de minim 400psi, sunt prevăzute cu marcaje de tip FluiDot, 1buc tub conector pacient spiralat în T cu următoarele caracteristici: lungimea 150cm (+-10cm) 1 -Quick fill tube, permite conectarea la seringile injectorului prin intermediul conectorului în T., Bucată | [86 empty] | 200 | [56 empty] | 200 | 61401.6 | 51168
267 | Set seringa pentru CT ( 007365 ) | Set seringa pentru CT ( 007365 ) | Set seringa pentru CT ( 007365 ), Set seringa pentru CT, analog model 100107. Setul contine: Seringi de 200ml-2buc., Tub de legatura - 1buc., Dispozitive de umplere - 2buc., Seringile trebuie sa fie compatibile cu Injectomat Imastar CT Dual-head Injector, Bucată | [85 empty] | 300 | [27 empty] | 250 | [10 empty] | 10 | [18 empty] | 560 | 196002.24 | 163335.2
268 | Set tuburi gofrate pentru aparat de anestezie (nou-născuți-copii) ( 007366 ) | Set tuburi gofrate pentru aparat de anestezie (nou-născuți-copii) ( 007366 ) | Set tuburi gofrate pentru aparat de anestezie (nou-născuți-copii) ( 007366 ), Circuit de respirație pentru conectarea pacientului la aparat de anestezie și ventilatoare; Reversibil, configurabil, pliant, extensibil; Pentru nou-născuți și copii; Diametru 15 mm; Lungimea 1,6 m; Adaptor unghiular cu port Luer-Lock; Conexiune adaptor 22M/15F; Conexiunea furtunilor 22F; Material polipropilenă, polietilenă, elastomer; Fără latex; Ambalaj individual; Steril, Bucată | [89 empty] | 300 | [14 empty] | 200 | [5 empty] | 25 | [28 empty] | 2 |  |  |  | 527 | 158100 | 131750
269 | Sonde de litotripsie pneumatica ( 007376 ) | Sonde de litotripsie pneumatica ( 007376 ) | Sonde de litotripsie pneumatica ( 007376 ), semirigide, 3.3 Fr., adaptabile pentru generator Calcusplit Karl Storz, Bucată | [94 empty] | 2 | [48 empty] | 2 | 24000 | 20000
270 | Test indicator 55℃ ( interne) ( 007379 ) | Test indicator 55℃ ( interne) ( 007379 ) | Test indicator 55℃ ( interne) ( 007379 ), 55℃ (interne)p-u sterilizarea cu vapori de peroxid de hidrogen,compatibil cu sterilizatorul RENO S-130D plazma,este de formă dreptunghiulară cu dimensiunile de 10cmx16mm,cu un marcaj indicator care după sterilizare își schimbă culoarea., Bucată | [86 empty] | 50000 | [56 empty] | 50000 | 48600 | 40500
271 | Electrozi ECG 4 pare cu supapă (adult), reutilizabili ( 007396 ) | Electrozi ECG 4 pare cu supapă (adult), reutilizabili ( 007396 ) | Electrozi ECG 4 pare cu supapă (adult), reutilizabili ( 007396 ), 1. Parte activa a electrodului din Ag/AgCl, 2. tip pare, 3. tip pacient adult, 4. compatibil cu conectori ECG tip banana de diametru 3 si 4mm., Bucată | [11 empty] | 2 | [131 empty] | 2 | 120 | 100
272 | Pachet pentru sterilizare ( 007397 ) | Pachet pentru sterilizare ( 007397 ) | Pachet pentru sterilizare ( 007397 ), Pachet pentru sterilizare cu abur, cu aer, 200x330 mm, Bucată | [18 empty] | 400 | [34 empty] | 500 | [24 empty] | 50 | [36 empty] | 100 | [11 empty] | 400 | [15 empty] | 1450 | 6525 | 5437.5
273 | Hîrtie termică pentru USG, 110mm x 20m ( 007398 ) | Hîrtie termică pentru USG, 110mm x 20m ( 007398 ) | Hîrtie termică pentru USG, 110mm x 20m ( 007398 ), Hîrtie termică pentru USG 110mm x 20m, echivalent cu Super ULSTAR-1100S, rolă, rulou | [58 empty] | 20 | [21 empty] | 66 | [28 empty] | 10 | [33 empty] | 96 | 9120.38 | 7600.3167
274 | Cablu SpO2 reutilizabil integrat compatibil cu monitor Bistoss BT770 ( 007399 ) | Cablu SpO2 reutilizabil integrat compatibil cu monitor Bistoss BT770 ( 007399 ) | Cablu SpO2 reutilizabil integrat compatibil cu monitor Bistoss BT770 ( 007399 ), Cablu SpO2 reutilizabil integrat compatibil cu monitor Bistoss BT770, compatibil cu sensor SpO2 tip cleste., Bucată | [87 empty] | 5 | [13 empty] | 10 | 30 | [6 empty] | 2 | [19 empty] | 5 | [6 empty] | 1 |  | 4 | 10 |  |  |  | 67 | 16750.54 | 13958.7833
275 | Cablu electrozi EKG reutilizabil integrat compatibil cu monitor Bistoss BT770 ( 007400 ) | Cablu electrozi EKG reutilizabil integrat compatibil cu monitor Bistoss BT770 ( 007400 ) | Cablu electrozi EKG reutilizabil integrat compatibil cu monitor Bistoss BT770 ( 007400 ), Cablu electrozi EKG (rosu, galbem, verde, alb, negru) reutilizabil integrat compatibil cu monitor Bistoss BT770, Bucată | [101 empty] | 10 | 30 | 12 | [5 empty] | 2 | [19 empty] | 5 | [13 empty] | 59 | 14750.47 | 12292.0583
276 | Cablu sensor SpO2 adult reutilizabil integrat compatibil cu monitor Edan IM80 ( 007401 ) | Cablu sensor SpO2 adult reutilizabil integrat compatibil cu monitor Edan IM80 ( 007401 ) | Cablu sensor SpO2 adult reutilizabil integrat compatibil cu monitor Edan IM80 ( 007401 ), Cablu sensor SpO2 adult reutilizabil integrat compatibil cu monitor Edan IM80, Bucată | [87 empty] | 6 | 2 | [5 empty] | 20 | [14 empty] | 2 | [13 empty] | 2 | [14 empty] | 5 | 3 |  |  | 14 | 54 | 13500.43 | 11250.3583
277 | Cablu electrozi EKG reutilizabil integrat compatibil cu monitor Edan IM80 ( 007402 ) | Cablu electrozi EKG reutilizabil integrat compatibil cu monitor Edan IM80 ( 007402 ) | Cablu electrozi EKG reutilizabil integrat compatibil cu monitor Edan IM80 ( 007402 ), Cablu electrozi EKG reutilizabil integrat compatibil cu monitor Edan IM80, Bucată | [87 empty] | 1 | 2 | [20 empty] | 2 | [33 empty] | 5 | 1250.04 | 1041.7
278 | Cablu sensor SpO2 adult reutilizabil integrat compatibil cu monitor Biocare PM 900 ( 007403 ) | Cablu sensor SpO2 adult reutilizabil integrat compatibil cu monitor Biocare PM 900 ( 007403 ) | Cablu sensor SpO2 adult reutilizabil integrat compatibil cu monitor Biocare PM 900 ( 007403 ), Cablu sensor SpO2 adult reutilizabil integrat compatibil cu monitor Biocare PM 900, Bucată | [88 empty] | 4 | [12 empty] | 4 | [7 empty] | 2 | [26 empty] | 2 |  | 4 |  |  |  |  | 16 | 4000.13 | 3333.4417
279 | Consumabile pentru ECG "SE-601 B, Edan" ( 007411 ) | Consumabile pentru ECG "SE-601 B, Edan" ( 007411 ) | Consumabile pentru ECG "SE-601 B, Edan" ( 007411 ), Cablul pacientului pentru ECG. Dotat cu 10 fire pentru electrocardiograf MAC 2000,conectori 4,0 mm, conector internațional 15 pini, standart de culori IEC (International Electrotechnical Commission), Bucată | [77 empty] | 1 | [31 empty] | 1 | [12 empty] | 4 | [20 empty] | 6 | 6600.02 | 5500.0167
280 | Cablul ECG 10 fire,iE6 Schenzhen Biocare ( 007412 ) | Cablul ECG 10 fire,iE6 Schenzhen Biocare ( 007412 ) | Cablul ECG 10 fire,iE6 Schenzhen Biocare ( 007412 ), Cablul pacientului pentru ECG Dotat cu 10 fire pentru electrocardiograf iE6,conectori 4,0 mm, conector circular, standart de culori IEC (International Electrotechnical Commission), Bucată | [122 empty] | 4 | [6 empty] | 1 | [13 empty] | 5 | 5500.02 | 4583.35
281 | Hirtie p/u monitor Nihon Kohden ( 007417 ) | Hirtie p/u monitor Nihon Kohden ( 007417 ) | Hirtie p/u monitor Nihon Kohden ( 007417 ), hirtie termica plianta,faragrila,dimensiuni 50mmx100mm,lungimea totala 30m compatibil cu monitor Nihon Kohden BSM-6000, Bucată | [89 empty] | 172 | [14 empty] | 175 | [38 empty] | 347 | 8677.78 | 7231.4833
282 | Electrod bipolar ( 007419 ) | Electrod bipolar ( 007419 ) | Electrod bipolar ( 007419 ), Diametru pînă la 7 Fr. compatibil cu teacă histeroscopului, Bucată | [101 empty] | 2 | [41 empty] | 2 | 2000.02 | 1666.6833
283 | Electrod monopolar ( 007420 ) | Electrod monopolar ( 007420 ) | Electrod monopolar ( 007420 ), Diametru pînă la 7 Fr. compatibil cu teacă histeroscopului, Bucată | [139 empty] | 4 |  |  |  | 4 | 4000.03 | 3333.3583
284 | Film radiologic stomatologic, 3 x 4 cm ( 007421 ) | Film radiologic stomatologic, 3 x 4 cm ( 007421 ) | Film radiologic stomatologic, 3 x 4 cm ( 007421 ), Film radiologic stomatologic 3x4 cm, ambalaj până la 150 bucati, Bucată | [91 empty] | 2 | [31 empty] | 7 | [19 empty] | 9 | 7200.04 | 6000.0333
285 | Electrod tip lama, pt. chirurgie generala (sterile, de unica folosință) diametru – min. 2,4 mm Lungime – 15,0 cm ( 007423 ) | Electrod tip lama, pt. chirurgie generala (sterile, de unica folosință) diametru – min. 2,4 mm Lungime – 15,0 cm ( 007423 ) | Electrod tip lama, pt. chirurgie generala (sterile, de unica folosință) diametru – min. 2,4 mm Lungime – 15,0 cm ( 007423 ), Electrod tip lama, pt. chirurgie generala (sterile, de unica folosință) diametru – min. 2,4 mm Lungime – 15,0 cm, Bucată | [88 empty] | 15 | [5 empty] | 1000 |  |  | 200 | [13 empty] | 1 | [10 empty] | 3 | [20 empty] | 1219 | 29256 | 24380
286 | Electrod tip lama, pt. chirurgie generala (sterile, de unica folosință) diametru – min. 2,4 mm Lungime – 9,0 cm ( 007424 ) | Electrod tip lama, pt. chirurgie generala (sterile, de unica folosință) diametru – min. 2,4 mm Lungime – 9,0 cm ( 007424 ) | Electrod tip lama, pt. chirurgie generala (sterile, de unica folosință) diametru – min. 2,4 mm Lungime – 9,0 cm ( 007424 ), Electrod tip lama, pt. chirurgie generala (sterile, de unica folosință) diametru – min. 2,4 mm Lungime – 9,0 cm, Bucată | [88 empty] | 15 | [8 empty] | 200 | [13 empty] | 1 | [31 empty] | 216 | 5184 | 4320
287 | Cablu pentru ECG MAC600 ( 007427 ) | Cablu pentru ECG MAC600 ( 007427 ) | Cablu pentru ECG MAC600 ( 007427 ), Cablu paciet pentru electrocardiograf cu 10 fire (rezistenta 10 COM) Compatibil cu MAC 600, Bucată | [9 empty] | 2 | [65 empty] | 1 | [14 empty] | 1 | [10 empty] | 2 | 4 | 2 | [5 empty] | 4 | [7 empty] | 1 | [9 empty] | 1 | 1 | [5 empty] | 2 |  | 1 | [6 empty] | 22 | 14960.09 | 12466.7417
288 | Cablu pentru ECG MAC2000 ( 007428 ) | Cablu pentru ECG MAC2000 ( 007428 ) | Cablu pentru ECG MAC2000 ( 007428 ), Cablu paciet pentru electrocardiograf cu 10 fire (rezistenta 10 COM) Compatibil cu MAC2000, Bucată | [11 empty] | 1 | [78 empty] | 1 |  |  |  | 2 | [6 empty] | 1 | 3 | 1 | [25 empty] | 1 | [6 empty] | 1 | [6 empty] | 11 | 7480.04 | 6233.3667
289 | Cablu pentru ECG SE-3 ( 007429 ) | Cablu pentru ECG SE-3 ( 007429 ) | Cablu pentru ECG SE-3 ( 007429 ), Cablu pacient pentru electrocardiograf cu 10 fire (rezistenta 10 COM) Compatibil cu SE-3, Bucată | [101 empty] | 5 | [41 empty] | 5 | 5500.02 | 4583.35
290 | Electrod lamă unică utilizare, 1.5m ( 007433 ) | Electrod lamă unică utilizare, 1.5m ( 007433 ) | Electrod lamă unică utilizare, 1.5m ( 007433 ), Electrod activ lamă, mîner cu 2 butoane tăiere-coagulare, unică utilizare, steril, lungimea min. 1.5m, cu conector Valleylab 3 contacte, Bucată | [102 empty] | 200 | [9 empty] | 30 | [15 empty] | 50 | [7 empty] | 40 |  |  | 400 |  |  |  | 720 | 17280 | 14400
291 | Test-indicator sterilizare 134°/ 20 min Universal cu Registru Test-indicator sterilizare 134°/ 20 min Universal ( 007434 ) | Test-indicator sterilizare 134°/ 20 min Universal cu Registru Test-indicator sterilizare 134°/ 20 min Universal ( 007434 ) | Test-indicator sterilizare 134°/ 20 min Universal cu Registru Test-indicator sterilizare 134°/ 20 min Universal ( 007434 ), Indicator p/u controlul calităţii sterilizării la 134 grade 20 min. INTERN, nr. de până la 1000 teste pe bază adezivă, clasa 4, cu virarea culorii indicatorului. Termen de valabilitate nu mai puțin de 24 luni, instrucțiune de utilizare în limba romană cu registru., Test | [78 empty] | 1000 |  |  |  | 10000 | [37 empty] | 10000 | [22 empty] | 21000 | 7056 | 5880
292 | Film radiologic 35 x 43 cm (14 x 17 inch), Agfa Drystar 5300 ( 007436 ) | Film radiologic 35 x 43 cm (14 x 17 inch), Agfa Drystar 5300 ( 007436 ) | Film radiologic 35 x 43 cm (14 x 17 inch), Agfa Drystar 5300 ( 007436 ), Film radiologic 35 x 43 cm (14 x 17 inch) Ambalare pînă la 100 bucăți în cutie. Compatibil cu aparatul AGFA drystar 5300, Bucată | [86 empty] | 700 | [19 empty] | 2500 | [36 empty] | 3200 | 191385.6 | 159488
293 | Film radiologic 25 x 30 cm (10 x 12 inch) , Agfa Drystar 5302 ( 007437 ) | Film radiologic 25 x 30 cm (10 x 12 inch) , Agfa Drystar 5302 ( 007437 ) | Film radiologic 25 x 30 cm (10 x 12 inch) , Agfa Drystar 5302 ( 007437 ), Film radiologic 25 x 30 cm (10 x 12 inch) Ambalare pînă la 100 bucăți în cutie. Compatibil cu imprimanta AGFA Drystar 5302, Bucată | [117 empty] | 3000 | [25 empty] | 3000 | 66744 | 55620
294 | Film radiologic cu baza albastra 20 x 25 cm (8 x 10 inch), AGFA Drystar 5302 ( 007438 ) | Film radiologic cu baza albastra 20 x 25 cm (8 x 10 inch), AGFA Drystar 5302 ( 007438 ) | Film radiologic cu baza albastra 20 x 25 cm (8 x 10 inch), AGFA Drystar 5302 ( 007438 ), Film radiologic cu baza albastra 20 x 25 cm (8 x 10 inch) Ambalare pînă la 100 bucăți în cutie. Compatibil cu imprimanta AGFA Drystar 5302, Bucată | [117 empty] | 2000 | [25 empty] | 2000 | 38640 | 32200
295 | Hîrtie milimetrică p/u ECG , termosensibilă 210х30 tip: rolă ( 007439 ) | Hîrtie milimetrică p/u ECG , termosensibilă 210х30 tip: rolă ( 007439 ) | Hîrtie milimetrică p/u ECG , termosensibilă 210х30 tip: rolă ( 007439 ), Hîrtie milimetrică p/u ECG , termosensibilă 210х30 tip: rolă caroiaj albastru, Bucată | [31 empty] | 90 |  |  |  |  | 250 | [31 empty] | 150 | [46 empty] | 10 | [27 empty] | 500 | 26052 | 21710
| Итого | Итого |  | 45045 | 2026 | 10010 | 30 | 5165 | 24024 | 20 | 20050 | 51604 | 91341 | 10214 | 76827 | 58702 | 550 | 1201 | 63 | 2680 | 60 | 16906 | 558 | 10 | 182 | 1041 | 30 | 30 | 1013 | 1133 | 3263 | 60 | 80 | 1001 | 100 | 1411 | 81435 | 961 | 10170 | 627 | 1061 | 1026 | 20 | 672 | 2037 | 50 | 102 | 4124 | 20 | 1313 | 105 | 100 | 121 | 60 | 4747 | 262 | 3072 | 230 | 361 | 44 | 6 | 1330 | 660 | 110 | 30 | 285 | 31 | 3468 | 2706 | 100 | 130 | 10242 | 1204 | 110 | 1219 | 300 | 2292 | 1001 | 5233 | 31 | 557 | 5545 | 40000 | 162868 | 81 | 41263 | 4538 | 20020 | 46054 | 775478 | 134818 | 75053 | 786771 | 158442 | 21706 | 12186 | 102 | 360367 | 1581 | 31039 | 190704 | 40548 | 74388 | 31726 | 420075 | 194714 | 156026 | 203045 | 2347 | 56824 | 46804 | 12437 | 48567 | 176842 | 30790 | 487 | 63426 | 114701 | 70520 | 125 | 36005 | 5760 | 78435 | 63064 | 11285 | 43488 | 52114 | 22413 | 48209 | 62147 | 72638 | 41499 | 132154 | 151187 | 45963 | 67529 | 19022 | 322431 | 87487 | 41815 | 14211 | 51456 | 244016 | 10115 | 117630 | 21337 | 7046613 | 32387799.52 | 26989832.9083